## 总表
国网重庆市电力公司2025年第3季度分布式光伏 可开放容量公示（10千伏配变） （发布时间：2025年6月26日 更新频次：每季度更新一次） 提醒：公开电网可开容量信息是按周期测算并发布，没有结合在办项目情况进行实时动态更新，我公司在受理您的并网意向申请后，需要进一步现场核实确认光伏拟接入台区可开放容量情况。
序号 | 单位名称 | 设备名称 | 评估等级 | 可开放容量(kW)
1 | 国网重庆市区供电公司 | 龚家湾柱上公变 | 绿 | 262.9958
2 | 国网重庆市区供电公司 | 龙雨寺柱上公变 | 绿 | 167.1299
3 | 国网重庆市区供电公司 | 龙隐花园1#箱变 | 绿 | 432.3299
4 | 国网重庆市区供电公司 | 龙门公配1#变 | 绿 | 836.4
5 | 国网重庆市区供电公司 | 龙蟠凤逸2#公配2#变 | 绿 | 504
6 | 国网重庆市区供电公司 | 龙蟠凤逸2#公配1#变 | 绿 | 541.6485
7 | 国网重庆市区供电公司 | 龙蟠凤逸1#公配3#变 | 绿 | 673.219
8 | 国网重庆市区供电公司 | 龙蟠凤逸1#公配2#变 | 绿 | 504
9 | 国网重庆市区供电公司 | 龙蟠凤逸1#公配1#变 | 绿 | 504
10 | 国网重庆市区供电公司 | 龙舟花园柱上变压器 | 绿 | 348.8891
11 | 国网重庆市区供电公司 | 龙腾丰文D区#1公配1B3 | 绿 | 832.0412
12 | 国网重庆市区供电公司 | 龙腾丰文D区#1公配1B1 | 绿 | 875.0371
13 | 国网重庆市区供电公司 | 龙腾丰文C区#1公配1B1 | 绿 | 691.1707
14 | 国网重庆市区供电公司 | 龙腾丰文B区#4公配4B2公变 | 绿 | 671.08
15 | 国网重庆市区供电公司 | 龙腾丰文B区#4公配4B1公变 | 绿 | 676.3365
16 | 国网重庆市区供电公司 | 龙腾丰文B区#3公配3B3公变 | 绿 | 670.2573
17 | 国网重庆市区供电公司 | 龙腾丰文B区#3公配3B2公变 | 绿 | 844.6521
18 | 国网重庆市区供电公司 | 龙腾丰文B区#3公配3B1公变 | 绿 | 835.7541
19 | 国网重庆市区供电公司 | 龙腾丰文B区#2公配2B3公变 | 绿 | 846.5572
20 | 国网重庆市区供电公司 | 龙腾丰文B区#2公配2B2公变 | 绿 | 656.0812
21 | 国网重庆市区供电公司 | 龙腾丰文B区#2公配2B1公变 | 绿 | 666.828
22 | 国网重庆市区供电公司 | 龙腾丰文B区#1公配2#公变 | 绿 | 800
23 | 国网重庆市区供电公司 | 龙腾丰文B区#1公配1#公变 | 绿 | 885.6021
24 | 国网重庆市区供电公司 | 龙腾丰文A区4#公配2#公变 | 绿 | 700.1856
25 | 国网重庆市区供电公司 | 龙腾丰文A区3#公配3B3 | 绿 | 668.3262
26 | 国网重庆市区供电公司 | 龙腾丰文A区3#公配3B2 | 绿 | 664.6025
27 | 国网重庆市区供电公司 | 龙腾丰文A区3#公配3B1 | 绿 | 670.6557
28 | 国网重庆市区供电公司 | 龙腾丰文A区2#公配2B1 | 绿 | 709.1485
29 | 国网重庆市区供电公司 | 龙腾丰文A区1#公配3#公变 | 绿 | 709.2697
30 | 国网重庆市区供电公司 | 龙腾丰文A区1#公配2#公变 | 绿 | 640
31 | 国网重庆市区供电公司 | 龙腾丰文A区1#公配1#公变 | 绿 | 848.1376
32 | 国网重庆市区供电公司 | 龙滩子柱上公变 | 绿 | 321.2275
33 | 国网重庆市区供电公司 | 龙湖睿城2#公配2B5公变 | 绿 | 678.9258
34 | 国网重庆市区供电公司 | 龙湖睿城2#公配2B4公变 | 绿 | 837.2046
35 | 国网重庆市区供电公司 | 龙湖睿城2#公配2B3公变 | 绿 | 835.1696
36 | 国网重庆市区供电公司 | 龙湖睿城2#公配2B2公变 | 绿 | 685.8709
37 | 国网重庆市区供电公司 | 龙湖睿城2#公配2B1公变 | 绿 | 668.4301
38 | 国网重庆市区供电公司 | 龙湖睿城1#公配1B3公变 | 绿 | 515.5031
39 | 国网重庆市区供电公司 | 龙湖睿城1#公配1B2公变 | 绿 | 512.9052
40 | 国网重庆市区供电公司 | 龙湖睿城1#公配1B1公变 | 绿 | 524.632
41 | 国网重庆市区供电公司 | 龙湖东桥郡4#公用配电房4B2公变 | 绿 | 670.0581
42 | 国网重庆市区供电公司 | 龙湖东桥郡3#公用配电房3B4公变 | 绿 | 536.1423
43 | 国网重庆市区供电公司 | 龙湖东桥郡3#公用配电房3B2公变 | 绿 | 676.4751
44 | 国网重庆市区供电公司 | 龙湖东桥郡2#公用配电房2B6公变 | 绿 | 660.7691
45 | 国网重庆市区供电公司 | 龙湖东桥郡2#公用配电房2B4公变 | 绿 | 537.7126
46 | 国网重庆市区供电公司 | 龙湖东桥郡2#公用配电房2B2公变 | 绿 | 670.3959
47 | 国网重庆市区供电公司 | 龙湖东桥郡1#公用配电房6#公变 | 绿 | 415.8128
48 | 国网重庆市区供电公司 | 龙湖东桥郡1#公用配电房4#公变 | 绿 | 668.6466
49 | 国网重庆市区供电公司 | 龙湖东桥郡1#公用配电房2#公变 | 绿 | 677.4882
50 | 国网重庆市区供电公司 | 龙湖U城十组团3#公配3B1公变 | 绿 | 524.0402
51 | 国网重庆市区供电公司 | 龙湖U城十组团2#公配2B4公变 | 绿 | 677.4276
52 | 国网重庆市区供电公司 | 龙湖U城十组团2#公配2B3公变 | 绿 | 673.2363
53 | 国网重庆市区供电公司 | 龙湖U城十组团2#公配2B2公变 | 绿 | 687.1093
54 | 国网重庆市区供电公司 | 龙湖U城十组团2#公配2B1公变 | 绿 | 688.4862
55 | 国网重庆市区供电公司 | 龙湖U城十组团1#公配3B公变 | 绿 | 725.1864
56 | 国网重庆市区供电公司 | 龙湖U城十组团1#公配1B公变 | 绿 | 710.8371
57 | 国网重庆市区供电公司 | 龙湖U城五六组团#1公配3变 | 绿 | 668.3175
58 | 国网重庆市区供电公司 | 龙湖U城五六组团#1公配2变 | 绿 | 529.7485
59 | 国网重庆市区供电公司 | 龙湖U城五六组团#1公配1变 | 绿 | 524.8773
60 | 国网重庆市区供电公司 | 龙湖U城七组团1#公配4#变 | 绿 | 693.3963
61 | 国网重庆市区供电公司 | 龙湖U城七组团1#公配3#变 | 绿 | 689.0231
62 | 国网重庆市区供电公司 | 龙湖U城七组团1#公配2#变 | 绿 | 691.9674
63 | 国网重庆市区供电公司 | 龙湖U城七组团1#公配1#变 | 绿 | 660.16
64 | 国网重庆市区供电公司 | 龙湖U城8组团4号公配4B2公变 | 绿 | 519.4722
65 | 国网重庆市区供电公司 | 龙湖U城8组团4号公配4B1公变 | 绿 | 521.9258
66 | 国网重庆市区供电公司 | 龙湖U城8组团3号公配3B2公变 | 绿 | 651.786
67 | 国网重庆市区供电公司 | 龙湖U城8组团3号公配3B1公变 | 绿 | 672.8206
68 | 国网重庆市区供电公司 | 龙湖U城8组团2标段1#公配1B4配变 | 绿 | 664.4812
69 | 国网重庆市区供电公司 | 龙湖U城8组团2标段1#公配1B3配变 | 绿 | 695.8037
70 | 国网重庆市区供电公司 | 龙湖U城8组团2标段1#公配1B2配变 | 绿 | 532.5629
71 | 国网重庆市区供电公司 | 龙湖U城8组团2标段1#公配1B1配变 | 绿 | 534.9515
72 | 国网重庆市区供电公司 | 龙湖U城8组团2号公配2B3公变 | 绿 | 664.9748
73 | 国网重庆市区供电公司 | 龙湖U城8组团2号公配2B2公变 | 绿 | 669.1229
74 | 国网重庆市区供电公司 | 龙湖U城8组团2号公配2B1公变 | 绿 | 681.0388
75 | 国网重庆市区供电公司 | 龙湖U城8组团1号公配1B2公变 | 绿 | 662.6194
76 | 国网重庆市区供电公司 | 龙湖U城8组团1号公配1B1公变 | 绿 | 684.9963
77 | 国网重庆市区供电公司 | 龙湖U城2组团1#公配1B4公变 | 绿 | 549.2128
78 | 国网重庆市区供电公司 | 龙湖U城2组团1#公配1B3公变 | 绿 | 548.6066
79 | 国网重庆市区供电公司 | 龙湖U城2组团1#公配1B2公变 | 绿 | 680.6144
80 | 国网重庆市区供电公司 | 龙湖U城2组团1#公配1B1公变 | 绿 | 691.7163
81 | 国网重庆市区供电公司 | 龙湖U城2期四组团1#公配1B4公变 | 绿 | 685.9619
82 | 国网重庆市区供电公司 | 龙湖U城2期四组团1#公配1B3公变 | 绿 | 682.3572
83 | 国网重庆市区供电公司 | 龙湖U城2期四组团1#公配1B2公变 | 绿 | 678.4603
84 | 国网重庆市区供电公司 | 龙湖U城2期四组团1#公配1B1公变 | 绿 | 684.6629
85 | 国网重庆市区供电公司 | 龙湖U城2#开闭所4组团2#公配2B3配变 | 绿 | 435.2165
86 | 国网重庆市区供电公司 | 龙湖U城2#开闭所4组团2#公配2B2配变 | 绿 | 691.6232
87 | 国网重庆市区供电公司 | 龙湖U城2#开闭所4组团2#公配2B1配变 | 绿 | 689.4366
88 | 国网重庆市区供电公司 | 龙湖U城11、12组团4#公配4B1配变 | 绿 | 688.4911
89 | 国网重庆市区供电公司 | 龙湖U城11、12组团3#公配3B1配变 | 绿 | 406.772
90 | 国网重庆市区供电公司 | 龙湖U城11、12组团2#公配2B3配变 | 绿 | 672.6981
91 | 国网重庆市区供电公司 | 龙湖U城11、12组团2#公配2B2配变 | 绿 | 699.8045
92 | 国网重庆市区供电公司 | 龙湖U城11、12组团1#公配1B4配变 | 绿 | 542.9619
93 | 国网重庆市区供电公司 | 龙湖U城11、12组团1#公配1B2配变 | 绿 | 711.5299
94 | 国网重庆市区供电公司 | 龙湖U城1#开闭所2#公用配电房6#变 | 绿 | 670.6816
95 | 国网重庆市区供电公司 | 龙湖U城1#开闭所2#公用配电房5#变 | 绿 | 679.8004
96 | 国网重庆市区供电公司 | 龙湖U城1#开闭所2#公用配电房4#变 | 绿 | 675.1328
97 | 国网重庆市区供电公司 | 龙湖U城1#开闭所2#公用配电房3#变 | 绿 | 690.0623
98 | 国网重庆市区供电公司 | 龙湖U城1#开闭所1#公用配电房2B | 绿 | 672.8379
99 | 国网重庆市区供电公司 | 龙湖U城1#开闭所1#公用配电房1B | 绿 | 682.2511
100 | 国网重庆市区供电公司 | 龙湖U城1#开闭所#3公配3B3 | 绿 | 672.708
101 | 国网重庆市区供电公司 | 龙湖U城1#开闭所#3公配3B2 | 绿 | 673.2969
102 | 国网重庆市区供电公司 | 龙湖U城1#开闭所#3公配3B1 | 绿 | 667.287
103 | 国网重庆市区供电公司 | 龙海路72#柱上公变 | 绿 | 367.5986
104 | 国网重庆市区供电公司 | 龙海路66#柱上公变 | 绿 | 320
105 | 国网重庆市区供电公司 | 龙海路31#柱上公变 | 绿 | 348.0361
106 | 国网重庆市区供电公司 | 龙海路24#柱上公变 | 绿 | 400
107 | 国网重庆市区供电公司 | 龙海路23#柱上公变 | 绿 | 352.8242
108 | 国网重庆市区供电公司 | 龙海路18#柱上公变 | 绿 | 320
109 | 国网重庆市区供电公司 | 龙海路10#柱上公变 | 绿 | 322.2082
110 | 国网重庆市区供电公司 | 龙海路#76柱上公变 | 绿 | 453.2751
111 | 国网重庆市区供电公司 | 龙泉花园D栋公配2#变 | 绿 | 324.4901
112 | 国网重庆市区供电公司 | 龙泉花园D栋公配1#变 | 绿 | 332.4961
113 | 国网重庆市区供电公司 | 龙泉花园C栋公配1#变 | 绿 | 672.4111
114 | 国网重庆市区供电公司 | 龙泉村柱上变压器 | 绿 | 265.0835
115 | 国网重庆市区供电公司 | 龙泉村10栋柱上变压器 | 绿 | 265.7214
116 | 国网重庆市区供电公司 | 龙泉二社柱上公变 | 绿 | 167.8934
117 | 国网重庆市区供电公司 | 龙泉一社柱上公变 | 绿 | 131.3925
118 | 国网重庆市区供电公司 | 龙泉5社柱上公变 | 绿 | 86.9603
119 | 国网重庆市区供电公司 | 龙新线2#公用箱变1#变 | 绿 | 456.2454
120 | 国网重庆市区供电公司 | 龙新#1公用箱变1#变 | 绿 | 447.2662
121 | 国网重庆市区供电公司 | 龙山雅苑2#柱上公变 | 绿 | 344.78
122 | 国网重庆市区供电公司 | 龙山雅苑1#柱上公变 | 绿 | 339.2074
123 | 国网重庆市区供电公司 | 龙家湾大楼公配1#变 | 绿 | 828.0469
124 | 国网重庆市区供电公司 | 龙家湾2#箱变1#变 | 绿 | 406.7546
125 | 国网重庆市区供电公司 | 龙家湾1#箱变1#变 | 绿 | 328.833
126 | 国网重庆市区供电公司 | 龙安小学公变 | 绿 | 255.2023
127 | 国网重庆市区供电公司 | 龙宇金座公配3#变 | 绿 | 697.4924
128 | 国网重庆市区供电公司 | 龙宇金座公配2#变 | 绿 | 686.5724
129 | 国网重庆市区供电公司 | 龙宇金座公配1#变 | 绿 | 690.3221
130 | 国网重庆市区供电公司 | 龙塘四台区柱上公变 | 绿 | 323.8045
131 | 国网重庆市区供电公司 | 龙塘三台区柱上公变 | 绿 | 166.3765
132 | 国网重庆市区供电公司 | 龙塘一台区 | 绿 | 83.1428
133 | 国网重庆市区供电公司 | 龙坛新村柱上公用变压器 | 绿 | 327.4431
134 | 国网重庆市区供电公司 | 龙台村柱上公变 | 绿 | 325.0616
135 | 国网重庆市区供电公司 | 龙华路公变 | 绿 | 344.3167
136 | 国网重庆市区供电公司 | 龙力申佳2#公用箱变 | 绿 | 526.1619
137 | 国网重庆市区供电公司 | 龙力申佳1#公用箱变 | 绿 | 533.1907
138 | 国网重庆市区供电公司 | 龙兴苑小区配电室1#变 | 绿 | 431.9431
139 | 国网重庆市区供电公司 | 龙兴小学柱上公变 | 绿 | 355.5528
140 | 国网重庆市区供电公司 | 龙井湾配1#变 | 绿 | 720.0944
141 | 国网重庆市区供电公司 | 龙井湾1#柱上公变 | 绿 | 376.617
142 | 国网重庆市区供电公司 | 龙井湾#3柱上公变 | 绿 | 338.9476
143 | 国网重庆市区供电公司 | 龙井湾#2柱上公变 | 绿 | 329.0134
144 | 国网重庆市区供电公司 | 龙井坎柱上公变 | 绿 | 333.7171
145 | 国网重庆市区供电公司 | 龙井 | 绿 | 254.4031
146 | 国网重庆市区供电公司 | 齐心村柱上公变 | 绿 | 320
147 | 国网重庆市区供电公司 | 齐心1社柱上公变 | 绿 | 255.6847
148 | 国网重庆市区供电公司 | 齐家河坝柱上公变 | 绿 | 132.8668
149 | 国网重庆市区供电公司 | 齐团村还建房配4#变 | 绿 | 536.7629
150 | 国网重庆市区供电公司 | 齐团村还建房配3#变 | 绿 | 527.7278
151 | 国网重庆市区供电公司 | 齐团村还建房配2#变 | 绿 | 527.9732
152 | 国网重庆市区供电公司 | 齐团村还建房配1#变 | 绿 | 527.9948
153 | 国网重庆市区供电公司 | 鼎秀风林3#公变 | 绿 | 358.2041
154 | 国网重庆市区供电公司 | 鼎秀风林2#公变 | 绿 | 434.4515
155 | 国网重庆市区供电公司 | 鼎秀风林1#公变 | 绿 | 862.2351
156 | 国网重庆市区供电公司 | 黑马公用箱变1#变 | 绿 | 422.4346
157 | 国网重庆市区供电公司 | 黑林村#2柱上变 | 绿 | 438.7039
158 | 国网重庆市区供电公司 | 黑岩四柱上公变 | 绿 | 67.6458
159 | 国网重庆市区供电公司 | 黑岩二台区柱上公变 | 绿 | 162.5941
160 | 国网重庆市区供电公司 | 黑岩三台区柱上公变 | 绿 | 160.6887
161 | 国网重庆市区供电公司 | 黑岩一柱上公变 | 绿 | 82.336
162 | 国网重庆市区供电公司 | 黑天池柱上公变（崇兴） | 绿 | 340.6276
163 | 国网重庆市区供电公司 | 黄麻团坟柱上公用变压器 | 绿 | 324.6727
164 | 国网重庆市区供电公司 | 黄金堡四柱上公变 | 绿 | 84.298
165 | 国网重庆市区供电公司 | 黄金堡六柱上公变 | 绿 | 80.3392
166 | 国网重庆市区供电公司 | 黄金堡五柱上公变 | 绿 | 80.8552
167 | 国网重庆市区供电公司 | 黄金堡二柱上公变 | 绿 | 161.7125
168 | 国网重庆市区供电公司 | 黄金堡三柱上公变 | 绿 | 162.4659
169 | 国网重庆市区供电公司 | 黄金堡一柱上公变 | 绿 | 166.0467
170 | 国网重庆市区供电公司 | 黄金坡柱上公用变 | 绿 | 321.7016
171 | 国网重庆市区供电公司 | 黄谦四柱上公变 | 绿 | 41.3434
172 | 国网重庆市区供电公司 | 黄谦六柱上公变 | 绿 | 81.6984
173 | 国网重庆市区供电公司 | 黄谦五柱上公变 | 绿 | 82.5994
174 | 国网重庆市区供电公司 | 黄谦二柱上公变 | 绿 | 167.7548
175 | 国网重庆市区供电公司 | 黄谦三柱上公变 | 绿 | 67.2712
176 | 国网重庆市区供电公司 | 黄角沱柱上公变 | 绿 | 324.9563
177 | 国网重庆市区供电公司 | 黄角大楼1#柱上变压器 | 绿 | 320
178 | 国网重庆市区供电公司 | 黄花园柱上公变 | 绿 | 218.6294
179 | 国网重庆市区供电公司 | 黄花园2#柱上公变 | 绿 | 369.7289
180 | 国网重庆市区供电公司 | 黄泥磅柱上变压器 | 绿 | 252.052
181 | 国网重庆市区供电公司 | 黄泥村3#柱上公变 | 绿 | 254.4861
182 | 国网重庆市区供电公司 | 黄泥村1#柱上公变 | 绿 | 339.9103
183 | 国网重庆市区供电公司 | 黄泥村#7柱上公变 | 绿 | 329.9198
184 | 国网重庆市区供电公司 | 黄泥堡柱上公变 | 绿 | 84.4829
185 | 国网重庆市区供电公司 | 黄泥堡柱上公变 | 绿 | 185.5854
186 | 国网重庆市区供电公司 | 黄泥嘴柱上公变 | 绿 | 164.8949
187 | 国网重庆市区供电公司 | 黄河金色世纪E城配电室1#配变 | 绿 | 421.9959
188 | 国网重庆市区供电公司 | 黄沙溪还建房公配2#变 | 绿 | 449.3262
189 | 国网重庆市区供电公司 | 黄沙溪还建房公配1#变 | 绿 | 441.261
190 | 国网重庆市区供电公司 | 黄沙溪民新花园公用箱变1#变 | 绿 | 330.8767
191 | 国网重庆市区供电公司 | 黄沙坝柱上公变 | 绿 | 302.5732
192 | 国网重庆市区供电公司 | 黄桷苑配变 | 绿 | 426.0948
193 | 国网重庆市区供电公司 | 黄桷花园配6#变 | 绿 | 534.2155
194 | 国网重庆市区供电公司 | 黄桷花园配5#变 | 绿 | 539.5124
195 | 国网重庆市区供电公司 | 黄桷花园配3#变 | 绿 | 539.2887
196 | 国网重庆市区供电公司 | 黄桷花园配1#变 | 绿 | 541.8938
197 | 国网重庆市区供电公司 | 黄桷树柱上公变 | 绿 | 183.0495
198 | 国网重庆市区供电公司 | 黄桷树加油站柱上公变 | 绿 | 389.2394
199 | 国网重庆市区供电公司 | 黄桷堡1#柱上公变 | 绿 | 201.3753
200 | 国网重庆市区供电公司 | 黄桷坪防疫站箱 | 绿 | 414.1414
201 | 国网重庆市区供电公司 | 黄桷坪车站箱式变电站 | 绿 | 331.9072
202 | 国网重庆市区供电公司 | 黄桷坪箱变1#变 | 绿 | 508.2479
203 | 国网重庆市区供电公司 | 黄桷坪新市场箱 | 绿 | 332.8208
204 | 国网重庆市区供电公司 | 黄桷坪小水池箱变 | 绿 | 327.3175
205 | 国网重庆市区供电公司 | 黄桷坪公配1B1变 | 绿 | 1085.4866
206 | 国网重庆市区供电公司 | 黄桷坪3#箱变1#变 | 绿 | 508.3111
207 | 国网重庆市区供电公司 | 黄桶池柱上公变 | 绿 | 89.0596
208 | 国网重庆市区供电公司 | 黄杨新城a区配SCB9-6301#变 | 绿 | 539.7072
209 | 国网重庆市区供电公司 | 黄捻咀柱上变压器 | 绿 | 65.2665
210 | 国网重庆市区供电公司 | 黄小2#柱上变压器 | 绿 | 272.1903
211 | 国网重庆市区供电公司 | 黄小1#柱上变压器 | 绿 | 324.4555
212 | 国网重庆市区供电公司 | 黄家院子柱上公变 | 绿 | 325.9839
213 | 国网重庆市区供电公司 | 黄家河沟柱上公变 | 绿 | 330.6948
214 | 国网重庆市区供电公司 | 黄家垭口公用箱变1#变 | 绿 | 331.7384
215 | 国网重庆市区供电公司 | 黄堰村12#柱上公变 | 绿 | 85.4903
216 | 国网重庆市区供电公司 | 黄堰小学柱上公变 | 绿 | 365.0136
217 | 国网重庆市区供电公司 | 黄堰9社柱上公变 | 绿 | 81.2239
218 | 国网重庆市区供电公司 | 黄坡顶柱上公变 | 绿 | 267.9975
219 | 国网重庆市区供电公司 | 麻汤堡公用箱变400KVA | 绿 | 322.2429
220 | 国网重庆市区供电公司 | 麻柳榜柱上公变 | 绿 | 280.127
221 | 国网重庆市区供电公司 | 麻家沟柱上公变 | 绿 | 332.6693
222 | 国网重庆市区供电公司 | 麓山湖三期3#公配3B2变 | 绿 | 665.8668
223 | 国网重庆市区供电公司 | 麓山湖三期2#公配2B2变 | 绿 | 652.1757
224 | 国网重庆市区供电公司 | 麓山湖三期1#公配1B2变 | 绿 | 672.2404
225 | 国网重庆市区供电公司 | 麒麟香山配电室2#公变 | 绿 | 670.5431
226 | 国网重庆市区供电公司 | 麒麟香山配电室1#公变 | 绿 | 841.9892
227 | 国网重庆市区供电公司 | 麒麟湾公用箱变B1 | 绿 | 320
228 | 国网重庆市区供电公司 | 麒雅花园4#配电房4B2公变 | 绿 | 645.8309
229 | 国网重庆市区供电公司 | 麒雅花园4#配电房4B1公变 | 绿 | 413.2755
230 | 国网重庆市区供电公司 | 麒雅花园3#配电房3B3 | 绿 | 407.4532
231 | 国网重庆市区供电公司 | 麒雅花园3#配电房3B1 | 绿 | 412.6375
232 | 国网重庆市区供电公司 | 麒雅花园2#公配2B4公变 | 绿 | 515.4454
233 | 国网重庆市区供电公司 | 麒雅花园2#公配2B2公变 | 绿 | 657.2907
234 | 国网重庆市区供电公司 | 麒雅花园2#公配2B1公变 | 绿 | 640
235 | 国网重庆市区供电公司 | 麒雅花园1#配电房1B3公变 | 绿 | 409.1447
236 | 国网重庆市区供电公司 | 麒雅花园1#配电房1B2公变 | 绿 | 656.3237
237 | 国网重庆市区供电公司 | 麒雅花园1#配电房1B1公变 | 绿 | 658.1942
238 | 国网重庆市区供电公司 | 鹰冠B栋公配1#变 | 绿 | 522.5103
239 | 国网重庆市区供电公司 | 鹰冠A栋公配2#变 | 绿 | 546.7722
240 | 国网重庆市区供电公司 | 鹰冠A栋公配1#变 | 绿 | 529.5825
241 | 国网重庆市区供电公司 | 鹏翔公配1#变 | 绿 | 833.5784
242 | 国网重庆市区供电公司 | 鹅岭油库公用箱变1#变 | 绿 | 340.2747
243 | 国网重庆市区供电公司 | 鹅岭景苑4#公配1#变 | 绿 | 691.5546
244 | 国网重庆市区供电公司 | 鹅岭景苑3#公配1#变 | 绿 | 688.1268
245 | 国网重庆市区供电公司 | 鹅岭景苑2#公配1#变 | 绿 | 712.5691
246 | 国网重庆市区供电公司 | 鹅岭景苑1#公配2#变 | 绿 | 673.0804
247 | 国网重庆市区供电公司 | 鹅岭景苑1#公配1#变 | 绿 | 640
248 | 国网重庆市区供电公司 | 鹅岭山B区公配B3#变 | 绿 | 264.3445
249 | 国网重庆市区供电公司 | 鹅岭山B区公配B2#变 | 绿 | 409.8992
250 | 国网重庆市区供电公司 | 鹅岭山B区公配B1#变 | 绿 | 420.632
251 | 国网重庆市区供电公司 | 鹅岭山A区公配A3#变 | 绿 | 332.7169
252 | 国网重庆市区供电公司 | 鹅岭山A区公配A1#变 | 绿 | 418.6943
253 | 国网重庆市区供电公司 | 鹅岭国盛公配1#变 | 绿 | 522.9433
254 | 国网重庆市区供电公司 | 鹅岭公配1#变 | 绿 | 855.3072
255 | 国网重庆市区供电公司 | 鹅岭公用箱变1#变 | 绿 | 400
256 | 国网重庆市区供电公司 | 鹅岭公园小区公用箱变1#变 | 绿 | 519.732
257 | 国网重庆市区供电公司 | 鹅岭一品公配4#变 | 绿 | 709.3043
258 | 国网重庆市区供电公司 | 鹅岭一品公配2#变 | 绿 | 670.1361
259 | 国网重庆市区供电公司 | 鹅岭一品公配1#变 | 绿 | 669.2008
260 | 国网重庆市区供电公司 | 鹅公架柱上公变 | 绿 | 561.5573
261 | 国网重庆市区供电公司 | 鹅公架#2柱上公变 | 绿 | 293.2567
262 | 国网重庆市区供电公司 | 鸿运小区公配B1变 | 绿 | 665.4511
263 | 国网重庆市区供电公司 | 鸿运小区2#公变箱变 | 绿 | 338.9758
264 | 国网重庆市区供电公司 | 鸿兴大厦公配1B2配变 | 绿 | 558.232
265 | 国网重庆市区供电公司 | 鸿兴大厦公配1B1配变 | 绿 | 548.0567
266 | 国网重庆市区供电公司 | 鲜花大厦公配1#变 | 绿 | 413.9856
267 | 国网重庆市区供电公司 | 鲁祖庙公配2#变 | 绿 | 703.3031
268 | 国网重庆市区供电公司 | 鲁祖庙公配1#变 | 绿 | 682.9872
269 | 国网重庆市区供电公司 | 魁星楼#3公配#2变 | 绿 | 521.4351
270 | 国网重庆市区供电公司 | 魁星楼#3公配#1变 | 绿 | 516.6866
271 | 国网重庆市区供电公司 | 魁星楼#2公配4#变 | 绿 | 679.9131
272 | 国网重庆市区供电公司 | 魁星楼#2公配3#变 | 绿 | 663.0283
273 | 国网重庆市区供电公司 | 魁星楼#2公配2#变 | 绿 | 533.0197
274 | 国网重庆市区供电公司 | 魁星楼#2公配1#变 | 绿 | 522.5493
275 | 国网重庆市区供电公司 | 魁星楼#1公配4#变 | 绿 | 651.0854
276 | 国网重庆市区供电公司 | 魁星楼#1公配3#变 | 绿 | 660.6016
277 | 国网重庆市区供电公司 | 魁星楼#1公配2#变 | 绿 | 680.7473
278 | 国网重庆市区供电公司 | 魁星楼#1公配1#变 | 绿 | 659.4586
279 | 国网重庆市区供电公司 | 高速路指挥部公用配电房1B1公变 | 绿 | 328.0406
280 | 国网重庆市区供电公司 | 高豆花公用箱变1#变 | 绿 | 343.9703
281 | 国网重庆市区供电公司 | 高石岩柱上公变 | 绿 | 109.821
282 | 国网重庆市区供电公司 | 高滩办公室柱上公变 | 绿 | 324.8235
283 | 国网重庆市区供电公司 | 高滩4社柱上公变 | 绿 | 322.017
284 | 国网重庆市区供电公司 | 高新时代2#配1#变 | 绿 | 429.4072
285 | 国网重庆市区供电公司 | 高新时代1#配1#变 | 绿 | 704.0933
286 | 国网重庆市区供电公司 | 高庙新村2#配1#变 | 绿 | 506.1649
287 | 国网重庆市区供电公司 | 高庙新村1#配3#变 | 绿 | 524.2856
288 | 国网重庆市区供电公司 | 高庙新村1#配2#变 | 绿 | 528.0165
289 | 国网重庆市区供电公司 | 高庙新村1#配1#变 | 绿 | 527.3598
290 | 国网重庆市区供电公司 | 高店子柱上公变 | 绿 | 171.3534
291 | 国网重庆市区供电公司 | 高峰园公配 | 绿 | 693.1062
292 | 国网重庆市区供电公司 | 高坪加工房柱上公变 | 绿 | 331.392
293 | 国网重庆市区供电公司 | 高坪5社柱上公变 | 绿 | 177.259
294 | 国网重庆市区供电公司 | 高农村柱上公变 | 绿 | 282.0892
295 | 国网重庆市区供电公司 | 高农村6社柱上公变 | 绿 | 164.7759
296 | 国网重庆市区供电公司 | 高农康居村柱上公变 | 绿 | 338.9938
297 | 国网重庆市区供电公司 | 高农二社柱上公变 | 绿 | 326.4429
298 | 国网重庆市区供电公司 | 高九路站送出隧道箱变1#变 | 绿 | 160.0281
299 | 国网重庆市区供电公司 | 骨科公用箱变1#变 | 绿 | 320
300 | 国网重庆市区供电公司 | 骑龙四社柱上公变 | 绿 | 177.7721
301 | 国网重庆市区供电公司 | 骑龙四柱上公变 | 绿 | 163.4351
302 | 国网重庆市区供电公司 | 骑龙二社柱上公变 | 绿 | 171.7362
303 | 国网重庆市区供电公司 | 骑龙二柱上公变 | 绿 | 167.5499
304 | 国网重庆市区供电公司 | 骑龙三柱上公变 | 绿 | 166.3505
305 | 国网重庆市区供电公司 | 骑龙一柱上公变 | 绿 | 165.2024
306 | 国网重庆市区供电公司 | 骑龙1社柱上公变 | 绿 | 264.8887
307 | 国网重庆市区供电公司 | 骑家堡柱上公变 | 绿 | 260.1402
308 | 国网重庆市区供电公司 | 骏龙柱上变压器 | 绿 | 328.5948
309 | 国网重庆市区供电公司 | 骏丰佳苑公配B2 | 绿 | 401.2816
310 | 国网重庆市区供电公司 | 骏丰佳苑公配B1 | 绿 | 403.5852
311 | 国网重庆市区供电公司 | 骄阳天际公配1#变 | 绿 | 675.5831
312 | 国网重庆市区供电公司 | 骄杨理想城#3公配3B1 | 绿 | 509.7588
313 | 国网重庆市区供电公司 | 骄杨理想城#2公配2B4 | 绿 | 654.5398
314 | 国网重庆市区供电公司 | 骄杨理想城#2公配2B3 | 绿 | 653.8903
315 | 国网重庆市区供电公司 | 骄杨理想城#2公配2B2 | 绿 | 661.9179
316 | 国网重庆市区供电公司 | 骄杨理想城#2公配2B1 | 绿 | 660.6276
317 | 国网重庆市区供电公司 | 骄杨理想城#1公配1B4 | 绿 | 652.9724
318 | 国网重庆市区供电公司 | 骄杨理想城#1公配1B3 | 绿 | 654.4099
319 | 国网重庆市区供电公司 | 骄杨理想城#1公配1B2 | 绿 | 518.4041
320 | 国网重庆市区供电公司 | 骄杨理想城#1公配1B1 | 绿 | 660.2986
321 | 国网重庆市区供电公司 | 驿都广场公变 | 绿 | 446.0863
322 | 国网重庆市区供电公司 | 马鞍村民委员会2#变 | 绿 | 515.3487
323 | 国网重庆市区供电公司 | 马鞍村民委员会1#变 | 绿 | 412.2926
324 | 国网重庆市区供电公司 | 马鞍山公配2#变 | 绿 | 517.4732
325 | 国网重庆市区供电公司 | 马鞍山公配1#变 | 绿 | 526.8691
326 | 国网重庆市区供电公司 | 马道子柱上变 | 绿 | 371.1144
327 | 国网重庆市区供电公司 | 马道子柱上公变 | 绿 | 328.0666
328 | 国网重庆市区供电公司 | 马王场油库箱变1B变 | 绿 | 529.4111
329 | 国网重庆市区供电公司 | 马王场柱上变压器 | 绿 | 256.1242
330 | 国网重庆市区供电公司 | 马王五村对面1#柱上变压器 | 绿 | 342.5674
331 | 国网重庆市区供电公司 | 马王五村5栋柱上变压器 | 绿 | 344.0353
332 | 国网重庆市区供电公司 | 马王五村1栋柱上变压器 | 绿 | 341.5932
333 | 国网重庆市区供电公司 | 马王五村1#箱式变电站1#变 | 绿 | 272.1196
334 | 国网重庆市区供电公司 | 马王二村三栋柱上变压器 | 绿 | 351.5173
335 | 国网重庆市区供电公司 | 马王二村4栋柱上变压器 | 绿 | 346.7263
336 | 国网重庆市区供电公司 | 马王二村4栋1#柱上变压器 | 绿 | 345.0744
337 | 国网重庆市区供电公司 | 马王三村四栋柱上变压器 | 绿 | 271.1252
338 | 国网重庆市区供电公司 | 马王三村农贸市场柱上变 | 绿 | 342.8315
339 | 国网重庆市区供电公司 | 马王三村农贸市场1#柱上变压器 | 绿 | 261.9371
340 | 国网重庆市区供电公司 | 马王三村17栋2#柱上变压器 | 绿 | 270.3155
341 | 国网重庆市区供电公司 | 马王三村17栋1# | 绿 | 348.7722
342 | 国网重庆市区供电公司 | 马王一村柱上变压器 | 绿 | 419.9229
343 | 国网重庆市区供电公司 | 马王一村7栋2#柱上变压器 | 绿 | 260.5263
344 | 国网重庆市区供电公司 | 马王一村7栋1#柱变 | 绿 | 252
345 | 国网重庆市区供电公司 | 马王一村1#柱上变压器 | 绿 | 257.1706
346 | 国网重庆市区供电公司 | 马王5村对面柱上变压器 | 绿 | 339.7184
347 | 国网重庆市区供电公司 | 马王5村4栋柱上变压器 | 绿 | 337.4365
348 | 国网重庆市区供电公司 | 马王1村7栋柱上变压器 | 绿 | 342.8056
349 | 国网重庆市区供电公司 | 马槽沟3#柱上变压器 | 绿 | 252.2959
350 | 国网重庆市区供电公司 | 马槽沟2#柱上变压器 | 绿 | 254.5604
351 | 国网重庆市区供电公司 | 马岚垭四台区 | 绿 | 281.2918
352 | 国网重庆市区供电公司 | 马岚垭五台区 | 绿 | 332.1995
353 | 国网重庆市区供电公司 | 马岚垭三台区 | 绿 | 286.9264
354 | 国网重庆市区供电公司 | 马岚垭七台区 | 绿 | 82.2119
355 | 国网重庆市区供电公司 | 马家湾柱上公变 | 绿 | 160.6776
356 | 国网重庆市区供电公司 | 马家小沟柱上公变 | 绿 | 207.6206
357 | 国网重庆市区供电公司 | 马家堡车站1#公用箱变1#变 | 绿 | 325.3171
358 | 国网重庆市区供电公司 | 马家堡干休所公用箱变1#变 | 绿 | 416.9515
359 | 国网重庆市区供电公司 | 马家堡小学公用箱变1#变 | 绿 | 402.7062
360 | 国网重庆市区供电公司 | 马家堡小学2#柱上变压器 | 绿 | 216.012
361 | 国网重庆市区供电公司 | 马家堡天桥柱上变压器 | 绿 | 354.8903
362 | 国网重庆市区供电公司 | 马家堡天桥2#柱上变压器 | 绿 | 334.9122
363 | 国网重庆市区供电公司 | 马家堡公配1#变 | 绿 | 677.341
364 | 国网重庆市区供电公司 | 马安四台区柱上变 | 绿 | 337.8753
365 | 国网重庆市区供电公司 | 马安二台区柱上变 | 绿 | 165.6559
366 | 国网重庆市区供电公司 | 马安三台区柱上变 | 绿 | 270.5352
367 | 国网重庆市区供电公司 | 马安一台区柱上变 | 绿 | 261.1718
368 | 国网重庆市区供电公司 | 马安5社柱上公变 | 绿 | 81.348
369 | 国网重庆市区供电公司 | 马土隧道#5公用箱变1#变 | 绿 | 102.1332
370 | 国网重庆市区供电公司 | 马土隧道#4公用箱变1#变 | 绿 | 128.1819
371 | 国网重庆市区供电公司 | 马土隧道#3公用箱变1B | 绿 | 100.0953
372 | 国网重庆市区供电公司 | 马土隧道#2公用箱变1#变 | 绿 | 100.2497
373 | 国网重庆市区供电公司 | 马土隧道#1公用箱变1#变 | 绿 | 100.166
374 | 国网重庆市区供电公司 | 马厂岗柱上变压器 | 绿 | 131.3037
375 | 国网重庆市区供电公司 | 馨园公用箱变1#变 | 绿 | 428.8263
376 | 国网重庆市区供电公司 | 香蕉园17社柱上公变 | 绿 | 333.0633
377 | 国网重庆市区供电公司 | 香满庭公变 | 绿 | 422.5696
378 | 国网重庆市区供电公司 | 香河国际二号公用配电房1#变 | 绿 | 406.6139
379 | 国网重庆市区供电公司 | 香河国际一号公用配电房2#变 | 绿 | 328.2398
380 | 国网重庆市区供电公司 | 香河国际一号公用配电房1#变 | 绿 | 328.4909
381 | 国网重庆市区供电公司 | 香江美地D区2#公配2#变 | 绿 | 678.1551
382 | 国网重庆市区供电公司 | 香江美地D区1#公配2#变 | 绿 | 531.3722
383 | 国网重庆市区供电公司 | 香江美地D区1#公配1#变 | 绿 | 539.1948
384 | 国网重庆市区供电公司 | 香格里拉五组团8#公配3#变 | 绿 | 559.7907
385 | 国网重庆市区供电公司 | 香格里拉五组团8#公配2#变 | 绿 | 552.2206
386 | 国网重庆市区供电公司 | 香格里拉五组团8#公配1#变 | 绿 | 704.2297
387 | 国网重庆市区供电公司 | 香御驿都1B6 | 绿 | 673.4268
388 | 国网重庆市区供电公司 | 香御驿都1B5 | 绿 | 669.9109
389 | 国网重庆市区供电公司 | 香御驿都1B4 | 绿 | 665.9447
390 | 国网重庆市区供电公司 | 香御驿都1B3 | 绿 | 668.6466
391 | 国网重庆市区供电公司 | 香御驿都1B2 | 绿 | 669.5992
392 | 国网重庆市区供电公司 | 香御驿都1B1 | 绿 | 673.5827
393 | 国网重庆市区供电公司 | 香山苑配1#变 | 绿 | 447.473
394 | 国网重庆市区供电公司 | 香山林海#3公配3B2 | 绿 | 504.0577
395 | 国网重庆市区供电公司 | 香山林海#3公配3B1变 | 绿 | 649.7423
396 | 国网重庆市区供电公司 | 香山林海#2公配2B2变 | 绿 | 506.4103
397 | 国网重庆市区供电公司 | 香山林海#2公配2B1变 | 绿 | 505.234
398 | 国网重庆市区供电公司 | 香山林海#1公配1B3变 | 绿 | 649.9241
399 | 国网重庆市区供电公司 | 香山林海#1公配1B2变 | 绿 | 644.5138
400 | 国网重庆市区供电公司 | 香山林海#1公配1B1变 | 绿 | 520.9948
401 | 国网重庆市区供电公司 | 香山华府二期3#公配3B3 | 绿 | 699.8478
402 | 国网重庆市区供电公司 | 香山华府二期3#公配3B1 | 绿 | 692.0454
403 | 国网重庆市区供电公司 | 香山华府二期2#公配2B3 | 绿 | 669.9282
404 | 国网重庆市区供电公司 | 香山华府二期2#公配2B1 | 绿 | 688.6334
405 | 国网重庆市区供电公司 | 香山华府二期1#公配1B4 | 绿 | 700.5579
406 | 国网重庆市区供电公司 | 香山华府二期1#公配1B3 | 绿 | 704.4029
407 | 国网重庆市区供电公司 | 香山2#配B4变压器 | 绿 | 647.866
408 | 国网重庆市区供电公司 | 香山2#配B3变压器 | 绿 | 685.2186
409 | 国网重庆市区供电公司 | 香山2#配B2变压器 | 绿 | 655.9629
410 | 国网重庆市区供电公司 | 香山2#配B1变压器 | 绿 | 665.5608
411 | 国网重庆市区供电公司 | 香山1#配电室#4B变压器 | 绿 | 656.8144
412 | 国网重庆市区供电公司 | 香山1#配电室#3B变压器 | 绿 | 679.1423
413 | 国网重庆市区供电公司 | 香山1#配电室#2B变压器 | 绿 | 656.5546
414 | 国网重庆市区供电公司 | 香山1#配电室#1B变压器 | 绿 | 665.301
415 | 国网重庆市区供电公司 | 首港城#4公配4B1公变 | 绿 | 533.4722
416 | 国网重庆市区供电公司 | 首港城#3公配3B2配变 | 绿 | 416.7307
417 | 国网重庆市区供电公司 | 首港城#3公配3B1配变 | 绿 | 408.6194
418 | 国网重庆市区供电公司 | 首港城#2公配2B1配变 | 绿 | 680.9262
419 | 国网重庆市区供电公司 | 首港城#1公配1B3配变 | 绿 | 515.1567
420 | 国网重庆市区供电公司 | 首港城#1公配1B1配变 | 绿 | 531.4804
421 | 国网重庆市区供电公司 | 首创嘉陵1期4#公配4B2 | 绿 | 681.4371
422 | 国网重庆市区供电公司 | 首创嘉陵1期4#公配4B1 | 绿 | 683.0219
423 | 国网重庆市区供电公司 | 首创嘉陵1期3#公配3B2 | 绿 | 659.4759
424 | 国网重庆市区供电公司 | 首创嘉陵1期3#公配3B1 | 绿 | 685.7843
425 | 国网重庆市区供电公司 | 首创嘉陵1期2#公配2B4 | 绿 | 655.0594
426 | 国网重庆市区供电公司 | 首创嘉陵1期2#公配2B3 | 绿 | 688.3823
427 | 国网重庆市区供电公司 | 首创嘉陵1期2#公配2B2 | 绿 | 686.8322
428 | 国网重庆市区供电公司 | 首创嘉陵1期2#公配2B1 | 绿 | 685.2647
429 | 国网重庆市区供电公司 | 首创嘉陵1期1#公配1B4 | 绿 | 664.0309
430 | 国网重庆市区供电公司 | 首创嘉陵1期1#公配1B3 | 绿 | 681.3072
431 | 国网重庆市区供电公司 | 首创嘉陵1期1#公配1B2 | 绿 | 681.2206
432 | 国网重庆市区供电公司 | 首创嘉陵1期1#公配1B1 | 绿 | 683.6887
433 | 国网重庆市区供电公司 | 首创光和城5#公配5B2配变 | 绿 | 510.2091
434 | 国网重庆市区供电公司 | 首创光和城5#公配5B1配变 | 绿 | 532.5513
435 | 国网重庆市区供电公司 | 首创光和城4#公配4B1配变 | 绿 | 404.5608
436 | 国网重庆市区供电公司 | 首创光和城3#公配3B3配变 | 绿 | 673.5307
437 | 国网重庆市区供电公司 | 首创光和城3#公配3B2配变 | 绿 | 681.8874
438 | 国网重庆市区供电公司 | 首创光和城3#公配3B1配变 | 绿 | 669.3221
439 | 国网重庆市区供电公司 | 首创光和城2#公配2B4配变 | 绿 | 676.7348
440 | 国网重庆市区供电公司 | 首创光和城2#公配2B3配变 | 绿 | 686.1567
441 | 国网重庆市区供电公司 | 首创光和城2#公配2B2配变 | 绿 | 687.1872
442 | 国网重庆市区供电公司 | 首创光和城2#公配2B1配变 | 绿 | 677.9126
443 | 国网重庆市区供电公司 | 饲养场柱上公变 | 绿 | 325.849
444 | 国网重庆市区供电公司 | 饮食公司箱变1#变 | 绿 | 517.8845
445 | 国网重庆市区供电公司 | 饮料厂宿舍柱上变压器 | 绿 | 202.8548
446 | 国网重庆市区供电公司 | 食品机械厂柱上变压器 | 绿 | 163.1002
447 | 国网重庆市区供电公司 | 食品中心柱上变 | 绿 | 347.6897
448 | 国网重庆市区供电公司 | 飞越金溪五期1#公配1B1公变 | 绿 | 694.3557
449 | 国网重庆市区供电公司 | 飞越金溪4#公配4B1 | 绿 | 704.2037
450 | 国网重庆市区供电公司 | 飞越金溪3#公配3B1公变 | 绿 | 700.6792
451 | 国网重庆市区供电公司 | 飞越金溪2#公配2B4公变 | 绿 | 651.6734
452 | 国网重庆市区供电公司 | 飞越金溪2#公配2B3公变 | 绿 | 642.139
453 | 国网重庆市区供电公司 | 飞越金溪2#公配2B2公变 | 绿 | 666.7501
454 | 国网重庆市区供电公司 | 飞越金溪2#公配2B1公变 | 绿 | 674.4054
455 | 国网重庆市区供电公司 | 飞越金溪1#公配1B4公变 | 绿 | 544.8093
456 | 国网重庆市区供电公司 | 飞越金溪1#公配1B1公变 | 绿 | 701.9522
457 | 国网重庆市区供电公司 | 风华公配B3 | 绿 | 661.0087
458 | 国网重庆市区供电公司 | 风华公配B2 | 绿 | 649.7942
459 | 国网重庆市区供电公司 | 风华公配B1 | 绿 | 648.4693
460 | 国网重庆市区供电公司 | 颐美华庭公配2#变 | 绿 | 542.9113
461 | 国网重庆市区供电公司 | 颐美华庭公配1#变 | 绿 | 551.1526
462 | 国网重庆市区供电公司 | 领琇长江3#公配3B2变 | 绿 | 652.3575
463 | 国网重庆市区供电公司 | 领琇长江3#公配3B1变 | 绿 | 649.9847
464 | 国网重庆市区供电公司 | 领琇长江2#公配2B2变 | 绿 | 653.4313
465 | 国网重庆市区供电公司 | 领琇长江2#公配2B1变 | 绿 | 648.374
466 | 国网重庆市区供电公司 | 领琇长江1#公配1B2变 | 绿 | 660.3938
467 | 国网重庆市区供电公司 | 领琇长江1#公配1B1变 | 绿 | 651.734
468 | 国网重庆市区供电公司 | 领琇长江#4公配4B1变 | 绿 | 661.9093
469 | 国网重庆市区供电公司 | 领事巷公配1#变 | 绿 | 531.3072
470 | 国网重庆市区供电公司 | 预制场柱上公变 | 绿 | 344.5722
471 | 国网重庆市区供电公司 | 顺通花园4#公用箱变4B1变 | 绿 | 531.7691
472 | 国网重庆市区供电公司 | 顺通花园3#公用箱变3B1变 | 绿 | 525.4258
473 | 国网重庆市区供电公司 | 顺通花园2#公用箱变2B1变 | 绿 | 538.668
474 | 国网重庆市区供电公司 | 顺通花园1#公用箱变1B1变 | 绿 | 525.1443
475 | 国网重庆市区供电公司 | 顺胜雅苑公配1#变 | 绿 | 690.859
476 | 国网重庆市区供电公司 | 顺联公配1#变 | 绿 | 550.1134
477 | 国网重庆市区供电公司 | 顺翔壹街区B区1#公配3#变 | 绿 | 667.4775
478 | 国网重庆市区供电公司 | 顺翔壹街区B区1#公配2#变 | 绿 | 531.1629
479 | 国网重庆市区供电公司 | 顺翔壹街区B区1#公配1#变 | 绿 | 522.2
480 | 国网重庆市区供电公司 | 顺祥壹街2#配2#变 | 绿 | 878.3387
481 | 国网重庆市区供电公司 | 顺祥壹街2#配1#变 | 绿 | 800
482 | 国网重庆市区供电公司 | 顺祥壹街1#配2#变 | 绿 | 570.2474
483 | 国网重庆市区供电公司 | 顺祥壹街1#配1#变 | 绿 | 561.1546
484 | 国网重庆市区供电公司 | 顺祥3#公配630kVA*33#变 | 绿 | 542.9113
485 | 国网重庆市区供电公司 | 顺祥3#公配630kVA*32#变 | 绿 | 541.266
486 | 国网重庆市区供电公司 | 顺祥3#公配630kVA*31#变 | 绿 | 544.0227
487 | 国网重庆市区供电公司 | 顺城街危旧房公配B2 | 绿 | 414.1559
488 | 国网重庆市区供电公司 | 顺城街危旧房公配B1 | 绿 | 417.8911
489 | 国网重庆市区供电公司 | 顺城巷公配1#变 | 绿 | 542.1392
490 | 国网重庆市区供电公司 | 顶福天际配1#配变 | 绿 | 685.1002
491 | 国网重庆市区供电公司 | 韵动人家配电房1#变 | 绿 | 427.3996
492 | 国网重庆市区供电公司 | 韭菜湾柱上公变 | 绿 | 236.6937
493 | 国网重庆市区供电公司 | 革新村花园柱上变压器 | 绿 | 338.8351
494 | 国网重庆市区供电公司 | 革新村农贸市场柱上变压器 | 绿 | 332.8078
495 | 国网重庆市区供电公司 | 革新村2#柱上变压器 | 绿 | 341.2511
496 | 国网重庆市区供电公司 | 革新村1#柱上变压器 | 绿 | 349.6338
497 | 国网重庆市区供电公司 | 面房坡柱上公变 | 绿 | 65.5645
498 | 国网重庆市区供电公司 | 非农3#箱变 | 绿 | 515.9289
499 | 国网重庆市区供电公司 | 非农#2箱变 | 绿 | 513.5474
500 | 国网重庆市区供电公司 | 非农#1箱变 | 绿 | 407.7361
501 | 国网重庆市区供电公司 | 静园公用箱变1#变 | 绿 | 331.2534
502 | 国网重庆市区供电公司 | 静园9#楼公配1#变 | 绿 | 1032.1314
503 | 国网重庆市区供电公司 | 静园8#楼公配1#变 | 绿 | 1029.4433
504 | 国网重庆市区供电公司 | 静园7#楼公配1#变 | 绿 | 1021.4186
505 | 国网重庆市区供电公司 | 静园5#楼公配2#变 | 绿 | 513.5186
506 | 国网重庆市区供电公司 | 静园5#楼公配1#变 | 绿 | 504
507 | 国网重庆市区供电公司 | 静园2#公配1#变 | 绿 | 522.9722
508 | 国网重庆市区供电公司 | 青龙村五社 | 绿 | 85.7566
509 | 国网重庆市区供电公司 | 青龙村2社柱上公变 | 绿 | 160.1891
510 | 国网重庆市区供电公司 | 青龙庙信用社柱上公变 | 绿 | 325.2709
511 | 国网重庆市区供电公司 | 青龙庙1社柱上公变 | 绿 | 344.9222
512 | 国网重庆市区供电公司 | 青龙3社柱上公变 | 绿 | 341.7101
513 | 国网重庆市区供电公司 | 青龙1社柱上公变 | 绿 | 265.954
514 | 国网重庆市区供电公司 | 青龙11社柱上公变 | 绿 | 320.8062
515 | 国网重庆市区供电公司 | 青鹏水泥居民区公用箱变 | 绿 | 165.9125
516 | 国网重庆市区供电公司 | 青辰丽景柱上公变 | 绿 | 267.3812
517 | 国网重庆市区供电公司 | 青秀阅山1#公配1B3配变 | 绿 | 506.7134
518 | 国网重庆市区供电公司 | 青秀阅山1#公配1B2配变 | 绿 | 654.4705
519 | 国网重庆市区供电公司 | 青秀阅山1#公配1B1配变 | 绿 | 657.0338
520 | 国网重庆市区供电公司 | 青溪林2#公配2B2配变 | 绿 | 514.1608
521 | 国网重庆市区供电公司 | 青溪林2#公配2B1配变 | 绿 | 513.5907
522 | 国网重庆市区供电公司 | 青溪林1#公配1B2配变 | 绿 | 509.4124
523 | 国网重庆市区供电公司 | 青溪林1#公配1B1配变 | 绿 | 516.3763
524 | 国网重庆市区供电公司 | 青湖公用箱变1B1配变 | 绿 | 417.9041
525 | 国网重庆市区供电公司 | 青杠林柱上公变 | 绿 | 128
526 | 国网重庆市区供电公司 | 青杠堡柱上公变（歌乐山） | 绿 | 367.5026
527 | 国网重庆市区供电公司 | 青木镇小学柱上公变 | 绿 | 338.9216
528 | 国网重庆市区供电公司 | 青木石门抽水柱上公变 | 绿 | 320.4893
529 | 国网重庆市区供电公司 | 青木电影院柱上公变 | 绿 | 530.6505
530 | 国网重庆市区供电公司 | 青木政府柱上公变 | 绿 | 390.8732
531 | 国网重庆市区供电公司 | 青木关中心医院柱上公变 | 绿 | 339.5365
532 | 国网重庆市区供电公司 | 青木关中学教师宿舍楼箱变B1 | 绿 | 324.9794
533 | 国网重庆市区供电公司 | 青木上场口柱上公变 | 绿 | 438.7915
534 | 国网重庆市区供电公司 | 青年路公用箱变1#变 | 绿 | 417.8825
535 | 国网重庆市区供电公司 | 青年公寓2#公配2#变 | 绿 | 403.0309
536 | 国网重庆市区供电公司 | 青年公寓2#公配1#变 | 绿 | 409.1852
537 | 国网重庆市区供电公司 | 青年公寓1#公配4#变 | 绿 | 524.033
538 | 国网重庆市区供电公司 | 青年公寓1#公配3#变 | 绿 | 517.8918
539 | 国网重庆市区供电公司 | 青年公寓1#公配2#变 | 绿 | 524.4948
540 | 国网重庆市区供电公司 | 青年公寓1#公配1#变 | 绿 | 525.0577
541 | 国网重庆市区供电公司 | 青国青城2#公配2#变 | 绿 | 437.8577
542 | 国网重庆市区供电公司 | 青国青城2#公配1#变 | 绿 | 436.8835
543 | 国网重庆市区供电公司 | 青国青城1#公配1#变 | 绿 | 538.059
544 | 国网重庆市区供电公司 | 青凤园公用箱变 | 绿 | 518.3977
545 | 国网重庆市区供电公司 | 霍克尼#1公配1B1 | 绿 | 661.459
546 | 国网重庆市区供电公司 | 雾都公用箱变1#变 | 绿 | 324.9447
547 | 国网重庆市区供电公司 | 雷家坡公用箱变1#变 | 绿 | 400.0704
548 | 国网重庆市区供电公司 | 雨田秫园配1#变 | 绿 | 536.4381
549 | 国网重庆市区供电公司 | 雍江艺庭3#公配4#变 | 绿 | 683.2773
550 | 国网重庆市区供电公司 | 雍江艺庭3#公配2#变 | 绿 | 671.0237
551 | 国网重庆市区供电公司 | 雍江艺庭3#公配1#变 | 绿 | 663.6412
552 | 国网重庆市区供电公司 | 雍江艺庭2#公配6#变压器 | 绿 | 685.1536
553 | 国网重庆市区供电公司 | 雍江艺庭2#公配4#变压器 | 绿 | 662.2773
554 | 国网重庆市区供电公司 | 雍江艺庭2#公配3#变压器 | 绿 | 657.4711
555 | 国网重庆市区供电公司 | 雍江艺庭2#公配2#变压器 | 绿 | 673.7407
556 | 国网重庆市区供电公司 | 雍江艺庭2#公配1#变压器 | 绿 | 673.6216
557 | 国网重庆市区供电公司 | 雍江艺庭1#公配4#变 | 绿 | 567.5485
558 | 国网重庆市区供电公司 | 雍江艺庭1#公配1#变 | 绿 | 354.5526
559 | 国网重庆市区供电公司 | 雍江翠湖5#公配1#变 | 绿 | 690.3654
560 | 国网重庆市区供电公司 | 雍江翠湖4#公配4#变 | 绿 | 518.6351
561 | 国网重庆市区供电公司 | 雍江翠湖4#公配2#变 | 绿 | 705.6759
562 | 国网重庆市区供电公司 | 雍江翠湖3#公配4#变 | 绿 | 332.1237
563 | 国网重庆市区供电公司 | 雍江翠湖3#公配3#变 | 绿 | 675.28
564 | 国网重庆市区供电公司 | 雍江翠湖3#公配2#变 | 绿 | 711.3047
565 | 国网重庆市区供电公司 | 雍江翠湖2#公配2#变 | 绿 | 539.866
566 | 国网重庆市区供电公司 | 雍江翠湖2#公配1#变 | 绿 | 537.7948
567 | 国网重庆市区供电公司 | 雍江翠湖1#公配4#变 | 绿 | 681.1687
568 | 国网重庆市区供电公司 | 雍江翠湖1#公配3#变 | 绿 | 328.6338
569 | 国网重庆市区供电公司 | 雍江翠湖1#公配2#变 | 绿 | 680.3979
570 | 国网重庆市区供电公司 | 雍江翠湖1#公配1#变 | 绿 | 685.308
571 | 国网重庆市区供电公司 | 雍江翠景2#公配5#变 | 绿 | 704.7406
572 | 国网重庆市区供电公司 | 雍江翠景2#公配4#变 | 绿 | 640
573 | 国网重庆市区供电公司 | 雍江翠景2#公配3#变 | 绿 | 672.3963
574 | 国网重庆市区供电公司 | 雍江翠景1#公配2#变 | 绿 | 335.7897
575 | 国网重庆市区供电公司 | 雍江翠景1#公配1#变 | 绿 | 340.0835
576 | 国网重庆市区供电公司 | 雍江悦庭1#公配6# | 绿 | 540.3639
577 | 国网重庆市区供电公司 | 雍江悦庭1#公配5# | 绿 | 538.0619
578 | 国网重庆市区供电公司 | 雍江悦庭1#公配4# | 绿 | 685.6588
579 | 国网重庆市区供电公司 | 雍江悦庭1#公配3# | 绿 | 681.5887
580 | 国网重庆市区供电公司 | 雍江悦庭1#公配2# | 绿 | 541.1216
581 | 国网重庆市区供电公司 | 雍江悦庭1#公配1# | 绿 | 539.4113
582 | 国网重庆市区供电公司 | 雍江御庭2#公配4#变 | 绿 | 664.0482
583 | 国网重庆市区供电公司 | 雍江御庭2#公配3#变 | 绿 | 679.5493
584 | 国网重庆市区供电公司 | 雍江御庭2#公配2#变 | 绿 | 673.3575
585 | 国网重庆市区供电公司 | 雍江御庭2#公配1#变 | 绿 | 675.2194
586 | 国网重庆市区供电公司 | 雍江御庭1#公配4#变 | 绿 | 683.3856
587 | 国网重庆市区供电公司 | 雍江御庭1#公配3#变 | 绿 | 680.4586
588 | 国网重庆市区供电公司 | 雍江御庭1#公配2#变 | 绿 | 695.466
589 | 国网重庆市区供电公司 | 雍江御庭1#公配1#变 | 绿 | 674.7258
590 | 国网重庆市区供电公司 | 集资房柱上变压器 | 绿 | 335.999
591 | 国网重庆市区供电公司 | 雅居乐豪园4#公配4B9变 | 绿 | 423.8289
592 | 国网重庆市区供电公司 | 雅居乐豪园3期3#公配4#变 | 绿 | 674.3707
593 | 国网重庆市区供电公司 | 雅居乐豪园3期3#公配3#变 | 绿 | 656.2111
594 | 国网重庆市区供电公司 | 雅居乐豪园3期3#公配2#变 | 绿 | 527.2876
595 | 国网重庆市区供电公司 | 雅居乐豪园3期3#公配1#变 | 绿 | 523.3979
596 | 国网重庆市区供电公司 | 雅居乐豪园3期2#公配2#变 | 绿 | 664.0656
597 | 国网重庆市区供电公司 | 雅居乐豪园3期2#公配1#变 | 绿 | 662.4722
598 | 国网重庆市区供电公司 | 雅居乐豪园3期1#公配2#变 | 绿 | 504
599 | 国网重庆市区供电公司 | 雅居乐豪园3期1#公配1#变 | 绿 | 538.1845
600 | 国网重庆市区供电公司 | 雅居乐豪园3#公配3B8变 | 绿 | 518.8227
601 | 国网重庆市区供电公司 | 雅居乐豪园3#公配3B7变 | 绿 | 654.4792
602 | 国网重庆市区供电公司 | 雅居乐豪园2#公配2B6变 | 绿 | 526.4794
603 | 国网重庆市区供电公司 | 雅居乐豪园2#公配2B5变 | 绿 | 670.8981
604 | 国网重庆市区供电公司 | 雅居乐豪园1#公配1B4变 | 绿 | 666.6462
605 | 国网重庆市区供电公司 | 雅居乐豪园1#公配1B3变 | 绿 | 675.3926
606 | 国网重庆市区供电公司 | 雅居乐豪园1#公配1B2变 | 绿 | 681.5324
607 | 国网重庆市区供电公司 | 雅居乐豪园1#公配1B1变 | 绿 | 672.2577
608 | 国网重庆市区供电公司 | 隧道联络#1公用箱变#1变 | 绿 | 130.494
609 | 国网重庆市区供电公司 | 隧道公用箱变1#变 | 绿 | 320.1212
610 | 国网重庆市区供电公司 | 隧道东口柱上公变 | 绿 | 398.5963
611 | 国网重庆市区供电公司 | 随缘居2#配1#变 | 绿 | 553.7722
612 | 国网重庆市区供电公司 | 随缘居1#配1#变 | 绿 | 537.6144
613 | 国网重庆市区供电公司 | 隆鑫花漾里4#公配4B2变压器 | 绿 | 515.6474
614 | 国网重庆市区供电公司 | 隆鑫花漾里4#公配4B1变压器 | 绿 | 509.1598
615 | 国网重庆市区供电公司 | 隆鑫花漾里3#公配3B3变压器 | 绿 | 665.1394
616 | 国网重庆市区供电公司 | 隆鑫花漾里3#公配3B2变压器 | 绿 | 676.0421
617 | 国网重庆市区供电公司 | 隆鑫花漾里3#公配3B1变压器 | 绿 | 668.8718
618 | 国网重庆市区供电公司 | 隆鑫花漾里2#公配2B2变压器 | 绿 | 685.9056
619 | 国网重庆市区供电公司 | 隆鑫花漾里1#公配1B2变压器 | 绿 | 701.1814
620 | 国网重庆市区供电公司 | 隆福建司1#变 | 绿 | 336.8346
621 | 国网重庆市区供电公司 | 隆景苑1B1 | 绿 | 681.987
622 | 国网重庆市区供电公司 | 陶瓷厂柱上公变 | 绿 | 256.9433
623 | 国网重庆市区供电公司 | 陶瓷1车间柱上公变 | 绿 | 340.7907
624 | 国网重庆市区供电公司 | 陶家都市工业园区配电房二台区 | 绿 | 510.5468
625 | 国网重庆市区供电公司 | 陶家都市工业园区配电房三台区 | 绿 | 515.786
626 | 国网重庆市区供电公司 | 陶家都市工业园区配电房一台区 | 绿 | 517.1715
627 | 国网重庆市区供电公司 | 陶家老街四柱上公变 | 绿 | 176.0062
628 | 国网重庆市区供电公司 | 陶家老街五柱上公变 | 绿 | 179.0884
629 | 国网重庆市区供电公司 | 陶家老街二台区 | 绿 | 172.456
630 | 国网重庆市区供电公司 | 陶家老街三台区 | 绿 | 169.8592
631 | 国网重庆市区供电公司 | 陶家老街一台区 | 绿 | 350.2948
632 | 国网重庆市区供电公司 | 陶家开发区政府公用箱变 | 绿 | 694.7461
633 | 国网重庆市区供电公司 | 陶家开发区三台区箱变 | 绿 | 353.5351
634 | 国网重庆市区供电公司 | 陶家开发区一公用箱变 | 绿 | 422.0262
635 | 国网重庆市区供电公司 | 陶家公租房十号配电房二号变 | 绿 | 664.1522
636 | 国网重庆市区供电公司 | 陶家公租房十号配电房三号变 | 绿 | 666.1266
637 | 国网重庆市区供电公司 | 陶家公租房十号配电房一号变 | 绿 | 656.6095
638 | 国网重庆市区供电公司 | 陶家公租房十一公用配电房四号变 | 绿 | 505.1258
639 | 国网重庆市区供电公司 | 陶家公租房十一公用配电房二号变 | 绿 | 505.1691
640 | 国网重庆市区供电公司 | 陶家公租房#9公配9B3 | 绿 | 521.067
641 | 国网重庆市区供电公司 | 陶家公租房#9公配9B1 | 绿 | 546.6711
642 | 国网重庆市区供电公司 | 陶家公租房#8公配8B3 | 绿 | 676.908
643 | 国网重庆市区供电公司 | 陶家公租房#8公配8B2 | 绿 | 679.4367
644 | 国网重庆市区供电公司 | 陶家公租房#7公配7B3 | 绿 | 656.0784
645 | 国网重庆市区供电公司 | 陶家公租房#7公配7B1 | 绿 | 670.1014
646 | 国网重庆市区供电公司 | 陶家公租房#6公配6B4 | 绿 | 518.7794
647 | 国网重庆市区供电公司 | 陶家公租房#6公配6B3 | 绿 | 512.9196
648 | 国网重庆市区供电公司 | 陶家公租房#6公配6B1 | 绿 | 671.2691
649 | 国网重庆市区供电公司 | 陶家公租房#5公配5B4 | 绿 | 515.2794
650 | 国网重庆市区供电公司 | 陶家公租房#5公配5B3 | 绿 | 521.0742
651 | 国网重庆市区供电公司 | 陶家公租房#5公配5B2 | 绿 | 658.9433
652 | 国网重庆市区供电公司 | 陶家公租房#4公配4B3 | 绿 | 518.6134
653 | 国网重庆市区供电公司 | 陶家公租房#4公配4B1 | 绿 | 526.3134
654 | 国网重庆市区供电公司 | 陶家公租房#3公配3B1 | 绿 | 680.4153
655 | 国网重庆市区供电公司 | 陶家公租房#2公配2B1 | 绿 | 649.3353
656 | 国网重庆市区供电公司 | 陶家公租房#1公配1B3 | 绿 | 665.2173
657 | 国网重庆市区供电公司 | 陶家公租房#1公配1B1 | 绿 | 653.1369
658 | 国网重庆市区供电公司 | 陶家公租房#13公配13B3 | 绿 | 504.0938
659 | 国网重庆市区供电公司 | 陶家公租房#13公配13B1 | 绿 | 640.7707
660 | 国网重庆市区供电公司 | 陶家公租房#12公配12B1 | 绿 | 522.7268
661 | 国网重庆市区供电公司 | 陶园公用箱变1#变 | 绿 | 320.7491
662 | 国网重庆市区供电公司 | 院士庭6#公配6B1配变 | 绿 | 642.6672
663 | 国网重庆市区供电公司 | 院士庭5#公配5B3配变 | 绿 | 517.2567
664 | 国网重庆市区供电公司 | 院士庭5#公配5B1配变 | 绿 | 711.6165
665 | 国网重庆市区供电公司 | 院士庭4#公配4B3配变 | 绿 | 533.4
666 | 国网重庆市区供电公司 | 院士庭4#公配4B1配变 | 绿 | 690.0103
667 | 国网重庆市区供电公司 | 院士庭3#公配3B3配变 | 绿 | 665.3732
668 | 国网重庆市区供电公司 | 院士庭3#公配3B1配变 | 绿 | 689.612
669 | 国网重庆市区供电公司 | 院士庭2#公配2B3配变 | 绿 | 678.3975
670 | 国网重庆市区供电公司 | 院士庭2#公配2B1配变 | 绿 | 690.3134
671 | 国网重庆市区供电公司 | 院士庭1#公配1B3配变 | 绿 | 659.1988
672 | 国网重庆市区供电公司 | 院士庭1#公配1B1配变 | 绿 | 691.1794
673 | 国网重庆市区供电公司 | 院士庭#9公配9B3公变 | 绿 | 512.0897
674 | 国网重庆市区供电公司 | 院士庭#9公配9B2公变 | 绿 | 514.9546
675 | 国网重庆市区供电公司 | 院士庭#9公配9B1公变 | 绿 | 659.0602
676 | 国网重庆市区供电公司 | 院士庭#8公配8B4公变 | 绿 | 519.0031
677 | 国网重庆市区供电公司 | 院士庭#8公配8B3公变 | 绿 | 654.1328
678 | 国网重庆市区供电公司 | 院士庭#8公配8B2公变 | 绿 | 664.1175
679 | 国网重庆市区供电公司 | 院士庭#8公配8B1公变 | 绿 | 655.8647
680 | 国网重庆市区供电公司 | 院士庭#7公配7B4公变 | 绿 | 648.9109
681 | 国网重庆市区供电公司 | 院士庭#7公配7B3公变 | 绿 | 650.5996
682 | 国网重庆市区供电公司 | 院士庭#7公配7B2公变 | 绿 | 653.1975
683 | 国网重庆市区供电公司 | 院士庭#7公配7B1公变 | 绿 | 655.7781
684 | 国网重庆市区供电公司 | 院士庭#12公配12B1公变 | 绿 | 640.0346
685 | 国网重庆市区供电公司 | 院士庭#11公配11B1公变 | 绿 | 640.1472
686 | 国网重庆市区供电公司 | 院士庭#10公配10B3公变 | 绿 | 552.9928
687 | 国网重庆市区供电公司 | 陡石塔箱变 | 绿 | 326.9408
688 | 国网重庆市区供电公司 | 陡石塔四柱上公变 | 绿 | 64.4445
689 | 国网重庆市区供电公司 | 陡石塔六柱上公变 | 绿 | 321.9052
690 | 国网重庆市区供电公司 | 陡石塔五柱上公变 | 绿 | 82.061
691 | 国网重庆市区供电公司 | 陡石塔二柱上公变 | 绿 | 165.0097
692 | 国网重庆市区供电公司 | 陡石塔三柱上公变 | 绿 | 162.4897
693 | 国网重庆市区供电公司 | 陕西街柱上变 | 绿 | 266.608
694 | 国网重庆市区供电公司 | 陕中柱上变 | 绿 | 345.7889
695 | 国网重庆市区供电公司 | 陈西路柱上公变 | 绿 | 257.8107
696 | 国网重庆市区供电公司 | 陈桥左岸2#居民配电房2B公变 | 绿 | 675.1588
697 | 国网重庆市区供电公司 | 陈桥左岸2#居民配电房1B公变 | 绿 | 676.6569
698 | 国网重庆市区供电公司 | 陈桥左岸1#居民配电房1B公变 | 绿 | 698.0639
699 | 国网重庆市区供电公司 | 陈家湾柱上公变 | 绿 | 65.2752
700 | 国网重庆市区供电公司 | 陈家桥沿河北路#2柱上公变 | 绿 | 322.7019
701 | 国网重庆市区供电公司 | 陈家桥沿河北路#1柱上公变 | 绿 | 320.0433
702 | 国网重庆市区供电公司 | 陈家桥安置房6#公用配电房6B2变压器 | 绿 | 661.7447
703 | 国网重庆市区供电公司 | 陈家桥安置房6#公用配电房6B1公变 | 绿 | 671.7295
704 | 国网重庆市区供电公司 | 陈家桥安置房5#公用配电房5B2公变 | 绿 | 661.6841
705 | 国网重庆市区供电公司 | 陈家桥安置房5#公用配电房5B1公变 | 绿 | 685.4553
706 | 国网重庆市区供电公司 | 陈家桥安置房4#公用配电房4B2 | 绿 | 530.9464
707 | 国网重庆市区供电公司 | 陈家桥安置房4#公用配电房4B1 | 绿 | 690.7247
708 | 国网重庆市区供电公司 | 陈家桥安置房3#公用配电房3B2公变 | 绿 | 425.633
709 | 国网重庆市区供电公司 | 陈家桥安置房3#公用配电房3B1公变 | 绿 | 663.0004
710 | 国网重庆市区供电公司 | 陈家桥安置房2#公用配电房2B2公变 | 绿 | 659.8309
711 | 国网重庆市区供电公司 | 陈家桥安置房2#公用配电房2B1公变 | 绿 | 672.6041
712 | 国网重庆市区供电公司 | 陈家桥安置房1#公用配电房1B3 | 绿 | 523.6505
713 | 国网重庆市区供电公司 | 陈家桥安置房1#公用配电房1B2 | 绿 | 523.7082
714 | 国网重庆市区供电公司 | 陈家桥安置房1#公用配电房1B1 | 绿 | 682.4113
715 | 国网重庆市区供电公司 | 陈家桥中学柱上公变 | 绿 | 352.8026
716 | 国网重庆市区供电公司 | 陈家堡#2柱上公变 | 绿 | 284.6821
717 | 国网重庆市区供电公司 | 陈家堡#1柱上公变 | 绿 | 358.5938
718 | 国网重庆市区供电公司 | 陈家坪车站1#公用箱变1B1变 | 绿 | 526.7464
719 | 国网重庆市区供电公司 | 陈宝线迁改隧道#2公用箱变 | 绿 | 403.1392
720 | 国网重庆市区供电公司 | 陈宝线迁改隧道#1公用箱变500kVA | 绿 | 402.5763
721 | 国网重庆市区供电公司 | 陈列馆柱上公变 | 绿 | 350.7105
722 | 国网重庆市区供电公司 | 阿卡迪亚C栋公配1#变 | 绿 | 540.9485
723 | 国网重庆市区供电公司 | 阿卡迪亚B栋公配1#变 | 绿 | 753.068
724 | 国网重庆市区供电公司 | 阿卡迪亚A栋公配2#变 | 绿 | 682.2078
725 | 国网重庆市区供电公司 | 阿卡迪亚A栋公配1#变 | 绿 | 697.2672
726 | 国网重庆市区供电公司 | 阿卡迪亚4#公配2#变 | 绿 | 647.7448
727 | 国网重庆市区供电公司 | 阿卡迪亚3#公配3#变 | 绿 | 680.0342
728 | 国网重庆市区供电公司 | 阿卡迪亚3#公配2#变 | 绿 | 732.6511
729 | 国网重庆市区供电公司 | 阿卡迪亚2#公配1#变 | 绿 | 501.2969
730 | 国网重庆市区供电公司 | 阿卡迪亚1#公配2#变 | 绿 | 392.7918
731 | 国网重庆市区供电公司 | 阳明佳城2#配1#变 | 绿 | 540.4144
732 | 国网重庆市区供电公司 | 阳明佳城1#配2#变 | 绿 | 532.9814
733 | 国网重庆市区供电公司 | 阳明佳城1#配1#变 | 绿 | 553.6091
734 | 国网重庆市区供电公司 | 阳光金城公变 | 绿 | 687.4665
735 | 国网重庆市区供电公司 | 阳光水城柱上公变 | 绿 | 213.2293
736 | 国网重庆市区供电公司 | 阳光星座公配2#变 | 绿 | 661.9353
737 | 国网重庆市区供电公司 | 阳光星座公配1#变 | 绿 | 661.5282
738 | 国网重庆市区供电公司 | 阳光心悦3#公配2#变 | 绿 | 688.8239
739 | 国网重庆市区供电公司 | 阳光心悦3#公配1#变 | 绿 | 688.0077
740 | 国网重庆市区供电公司 | 阳光心悦2#公配1#变 | 绿 | 431.4784
741 | 国网重庆市区供电公司 | 阳光心悦1#公配3#变 | 绿 | 525.6711
742 | 国网重庆市区供电公司 | 阳光心悦1#公配2#变 | 绿 | 529.7629
743 | 国网重庆市区供电公司 | 阳光心悦1#公配1#变 | 绿 | 530.6505
744 | 国网重庆市区供电公司 | 阳光小区一期配4#公用变 | 绿 | 519.6526
745 | 国网重庆市区供电公司 | 阳光小区一期配3#公用变 | 绿 | 528.3946
746 | 国网重庆市区供电公司 | 阳光小区一期配2#公用变 | 绿 | 537.9825
747 | 国网重庆市区供电公司 | 阳光小区一期配1#公用变 | 绿 | 531.0402
748 | 国网重庆市区供电公司 | 阳光小区5号箱变 | 绿 | 504
749 | 国网重庆市区供电公司 | 阳光小区4号箱变 | 绿 | 530.0173
750 | 国网重庆市区供电公司 | 阳光小区3号箱变 | 绿 | 520.3237
751 | 国网重庆市区供电公司 | 阳光小区2号箱变 | 绿 | 522.3804
752 | 国网重庆市区供电公司 | 阳光小区1号箱变 | 绿 | 525.0216
753 | 国网重庆市区供电公司 | 阳光兴城2#箱变 | 绿 | 420.6753
754 | 国网重庆市区供电公司 | 阳光兴城1#箱变 | 绿 | 421.5304
755 | 国网重庆市区供电公司 | 长航宿舍1#公用箱变1#变 | 绿 | 415.3332
756 | 国网重庆市区供电公司 | 长石村配1#变 | 绿 | 350.9317
757 | 国网重庆市区供电公司 | 长石四柱上公变 | 绿 | 165.4167
758 | 国网重庆市区供电公司 | 长石十柱上公变 | 绿 | 256.4223
759 | 国网重庆市区供电公司 | 长石六柱上公变 | 绿 | 162.9414
760 | 国网重庆市区供电公司 | 长石八柱上公变 | 绿 | 342.5746
761 | 国网重庆市区供电公司 | 长石五台区 | 绿 | 174.5409
762 | 国网重庆市区供电公司 | 长石二柱上公变 | 绿 | 133.5242
763 | 国网重庆市区供电公司 | 长石九柱上公变 | 绿 | 339.4034
764 | 国网重庆市区供电公司 | 长石七柱上公变 | 绿 | 162.6759
765 | 国网重庆市区供电公司 | 长石一柱上公变 | 绿 | 331.5464
766 | 国网重庆市区供电公司 | 长滨大厦公配1#变 | 绿 | 652.9118
767 | 国网重庆市区供电公司 | 长滨壹号公配B3 | 绿 | 672.2751
768 | 国网重庆市区供电公司 | 长滨壹号公配B2 | 绿 | 658.9909
769 | 国网重庆市区供电公司 | 长滨壹号公配B1 | 绿 | 667.6247
770 | 国网重庆市区供电公司 | 长江路2#公配1#变 | 绿 | 661.6495
771 | 国网重庆市区供电公司 | 长江水泥厂柱上变压器 | 绿 | 161.838
772 | 国网重庆市区供电公司 | 长江支路公用箱变1#变 | 绿 | 546.9814
773 | 国网重庆市区供电公司 | 长江支路#10公用箱变1#变 | 绿 | 329.0928
774 | 国网重庆市区供电公司 | 长江大厦公配1#变 | 绿 | 532.052
775 | 国网重庆市区供电公司 | 长江二路公配1#变 | 绿 | 683.9311
776 | 国网重庆市区供电公司 | 长江二路101#公用箱变B1变 | 绿 | 412.7371
777 | 国网重庆市区供电公司 | 长德东经公配1#变 | 绿 | 520.1794
778 | 国网重庆市区供电公司 | 长帆江岸公馆公配#4变 | 绿 | 667.3996
779 | 国网重庆市区供电公司 | 长帆江岸公馆公配#3变 | 绿 | 663.2775
780 | 国网重庆市区供电公司 | 长帆江岸公馆公配#2变 | 绿 | 669.348
781 | 国网重庆市区供电公司 | 长帆江岸公馆公配#1变 | 绿 | 672.4223
782 | 国网重庆市区供电公司 | 长帆凯莱阳光配2#变 | 绿 | 669.7377
783 | 国网重庆市区供电公司 | 长帆凯莱阳光配1#变 | 绿 | 665.7369
784 | 国网重庆市区供电公司 | 长岗5社柱上公变 | 绿 | 328.2734
785 | 国网重庆市区供电公司 | 长安寺公用箱变1#变 | 绿 | 504
786 | 国网重庆市区供电公司 | 长安四柱上公变 | 绿 | 273.3146
787 | 国网重庆市区供电公司 | 长安六柱上公变 | 绿 | 83.8493
788 | 国网重庆市区供电公司 | 长安五柱上公变 | 绿 | 170.723
789 | 国网重庆市区供电公司 | 长安二柱上公变 | 绿 | 45.4889
790 | 国网重庆市区供电公司 | 长安三柱上公变 | 绿 | 200.8204
791 | 国网重庆市区供电公司 | 长安七柱上公变 | 绿 | 339.9955
792 | 国网重庆市区供电公司 | 长安一柱上公变 | 绿 | 133.0631
793 | 国网重庆市区供电公司 | 长城小区B栋公配 | 绿 | 546.2021
794 | 国网重庆市区供电公司 | 长城小区A栋公配1#变压器 | 绿 | 695.5353
795 | 国网重庆市区供电公司 | 长发柱上变 | 绿 | 271.5387
796 | 国网重庆市区供电公司 | 长五间柱上公变 | 绿 | 343.2371
797 | 国网重庆市区供电公司 | 长五间2#柱上公变 | 绿 | 355.7779
798 | 国网重庆市区供电公司 | 锦鑫农贸公配1B | 绿 | 409.2166
799 | 国网重庆市区供电公司 | 锦绣滨江#4公配4B1 | 绿 | 666.5423
800 | 国网重庆市区供电公司 | 锦绣滨江#3公配3B1 | 绿 | 517.4588
801 | 国网重庆市区供电公司 | 锦绣滨江#2公配4#变 | 绿 | 660.3332
802 | 国网重庆市区供电公司 | 锦绣滨江#2公配3#变 | 绿 | 520.4753
803 | 国网重庆市区供电公司 | 锦绣滨江#2公配2#变 | 绿 | 519.501
804 | 国网重庆市区供电公司 | 锦绣滨江#2公配1#变 | 绿 | 654.9555
805 | 国网重庆市区供电公司 | 锦绣滨江#1公配1B2 | 绿 | 522.6402
806 | 国网重庆市区供电公司 | 锦绣滨江#1公配1B1 | 绿 | 519.1474
807 | 国网重庆市区供电公司 | 锦绣格林配3#变 | 绿 | 663.5373
808 | 国网重庆市区供电公司 | 锦绣格林配2#变 | 绿 | 681.6882
809 | 国网重庆市区供电公司 | 锦绣格林配1#变 | 绿 | 675.4792
810 | 国网重庆市区供电公司 | 锦福园公用配电室1GB1 | 绿 | 419.9002
811 | 国网重庆市区供电公司 | 锦泰利园公配2#变 | 绿 | 664.8623
812 | 国网重庆市区供电公司 | 锦泰利园公配1#变 | 绿 | 682.2598
813 | 国网重庆市区供电公司 | 锦宏小区配变 | 绿 | 568.3278
814 | 国网重庆市区供电公司 | 锦天康都配4#变 | 绿 | 655.7377
815 | 国网重庆市区供电公司 | 锦天康都配3#变 | 绿 | 660.8701
816 | 国网重庆市区供电公司 | 锦天康都配2#变 | 绿 | 673.0371
817 | 国网重庆市区供电公司 | 锦天康都配1#变 | 绿 | 681.4891
818 | 国网重庆市区供电公司 | 锦天康都二期2#配2#变 | 绿 | 682.8833
819 | 国网重庆市区供电公司 | 锦天康都二期2#配1#变 | 绿 | 704.8705
820 | 国网重庆市区供电公司 | 锦天国际公配1#变 | 绿 | 531.7691
821 | 国网重庆市区供电公司 | 锦天华园配2#变 | 绿 | 527.927
822 | 国网重庆市区供电公司 | 锦天华园配1#变 | 绿 | 561.0247
823 | 国网重庆市区供电公司 | 锦天佳园配2#变 | 绿 | 845.7129
824 | 国网重庆市区供电公司 | 锦天佳园配1#变 | 绿 | 839.2722
825 | 国网重庆市区供电公司 | 锦天东楼配1#变 | 绿 | 320
826 | 国网重庆市区供电公司 | 锦华苑公配2B公变 | 绿 | 667.0359
827 | 国网重庆市区供电公司 | 锦华苑公配1B公变 | 绿 | 659.7184
828 | 国网重庆市区供电公司 | 锣鼓五柱上公变 | 绿 | 64.184
829 | 国网重庆市区供电公司 | 锉刀厂公用箱变1#变 | 绿 | 423.3219
830 | 国网重庆市区供电公司 | 锁口丘18栋柱上变压器 | 绿 | 320
831 | 国网重庆市区供电公司 | 铺金昊城公配站内变 | 绿 | 263.6655
832 | 国网重庆市区供电公司 | 铺金丽城1#公配1#变 | 绿 | 433.0046
833 | 国网重庆市区供电公司 | 银行大厦公配1#变 | 绿 | 721.1942
834 | 国网重庆市区供电公司 | 银燕路口箱变 | 绿 | 523.0082
835 | 国网重庆市区供电公司 | 银燕小区一号箱变 | 绿 | 517.134
836 | 国网重庆市区供电公司 | 银桥公配2#变 | 绿 | 655.5184
837 | 国网重庆市区供电公司 | 银帆公配1#变 | 绿 | 524.3794
838 | 国网重庆市区供电公司 | 银岗村柱上公用变压器 | 绿 | 253.5299
839 | 国网重庆市区供电公司 | 银中公配2#变 | 绿 | 701.32
840 | 国网重庆市区供电公司 | 银中公配1#变 | 绿 | 676.9946
841 | 国网重庆市区供电公司 | 铝都明都公配1B1配变 | 绿 | 417.1348
842 | 国网重庆市区供电公司 | 铜贯老街柱上公变 | 绿 | 80.5851
843 | 国网重庆市区供电公司 | 铜罐驿巴渝新居箱变 | 绿 | 517.8918
844 | 国网重庆市区供电公司 | 铂金时代公配2#变 | 绿 | 537.9897
845 | 国网重庆市区供电公司 | 铂蓝地住宅公配2#变 | 绿 | 668.8544
846 | 国网重庆市区供电公司 | 铂蓝地住宅公配1#变 | 绿 | 663.1823
847 | 国网重庆市区供电公司 | 铁马配1#变 | 绿 | 529.8639
848 | 国网重庆市区供电公司 | 铁马新华苑E区公配变压器 | 绿 | 428.1039
849 | 国网重庆市区供电公司 | 铁路法院公用箱变1#变 | 绿 | 418.7106
850 | 国网重庆市区供电公司 | 铁路公安柱上变 | 绿 | 264.8634
851 | 国网重庆市区供电公司 | 铁路公安公配1#变 | 绿 | 413.2134
852 | 国网重庆市区供电公司 | 铁路二村柱上变压器 | 绿 | 267.8474
853 | 国网重庆市区供电公司 | 铁路三村#3公用箱变1#变 | 绿 | 529.7701
854 | 国网重庆市区供电公司 | 铁路三村#2公用箱变1#变 | 绿 | 415.8095
855 | 国网重庆市区供电公司 | 铁路三村#1公用箱变1#变 | 绿 | 534.0062
856 | 国网重庆市区供电公司 | 铁板巷2#公配1#变 | 绿 | 532.9381
857 | 国网重庆市区供电公司 | 铁板巷#2公配#2变 | 绿 | 542.832
858 | 国网重庆市区供电公司 | 铁二院2#公用箱变1#变 | 绿 | 411.3064
859 | 国网重庆市区供电公司 | 铁二院1#公用箱变1#变 | 绿 | 412.7082
860 | 国网重庆市区供电公司 | 铁中箱变 | 绿 | 415.8647
861 | 国网重庆市区供电公司 | 钻桥14#公用箱变1#变 | 绿 | 326.3909
862 | 国网重庆市区供电公司 | 钰茂香港城西区4#配2#配变 | 绿 | 673.626
863 | 国网重庆市区供电公司 | 钰茂香港城西区4#配1#配变 | 绿 | 671.1579
864 | 国网重庆市区供电公司 | 钰茂香港城西区3#配2#配变 | 绿 | 536.4887
865 | 国网重庆市区供电公司 | 钰茂香港城西区3#配1#配变 | 绿 | 540.0825
866 | 国网重庆市区供电公司 | 钰茂香港城东区2#配2#配变 | 绿 | 675.2107
867 | 国网重庆市区供电公司 | 钰茂香港城东区2#配1#配变 | 绿 | 670.7423
868 | 国网重庆市区供电公司 | 钰茂香港城东区1#配4#变 | 绿 | 415.4606
869 | 国网重庆市区供电公司 | 钰茂香港城东区1#配3#变 | 绿 | 409.3064
870 | 国网重庆市区供电公司 | 钰茂香港城东区1#配2#变 | 绿 | 413.5555
871 | 国网重庆市区供电公司 | 钰茂香港城东区1#配1#变 | 绿 | 407.6264
872 | 国网重庆市区供电公司 | 钰茂豪俊阁2#配2#变 | 绿 | 573.4227
873 | 国网重庆市区供电公司 | 钰茂豪俊阁2#配1#变 | 绿 | 541.9443
874 | 国网重庆市区供电公司 | 钰茂豪俊阁1#配1#变 | 绿 | 694.0891
875 | 国网重庆市区供电公司 | 钢院宿舍公配1#变 | 绿 | 534.8722
876 | 国网重庆市区供电公司 | 钢院2#公配2#变 | 绿 | 666.5509
877 | 国网重庆市区供电公司 | 钢院2#公配1#变 | 绿 | 689.56
878 | 国网重庆市区供电公司 | 钢院1#公配2#变 | 绿 | 845.767
879 | 国网重庆市区供电公司 | 钢院1#公配1#变 | 绿 | 844.8902
880 | 国网重庆市区供电公司 | 钢花车站对面 | 绿 | 320.3767
881 | 国网重庆市区供电公司 | 钢花苑配S9-500 | 绿 | 416.1722
882 | 国网重庆市区供电公司 | 钢花电影院配1#变 | 绿 | 209.6326
883 | 国网重庆市区供电公司 | 钢花影院对面箱变 | 绿 | 505.9124
884 | 国网重庆市区供电公司 | 钢花小学1#箱变1#变 | 绿 | 320
885 | 国网重庆市区供电公司 | 钢城实验小学柱上变压器 | 绿 | 171.2274
886 | 国网重庆市区供电公司 | 钢城实验小学2#柱上变压器 | 绿 | 332.5957
887 | 国网重庆市区供电公司 | 钢城实验小学1# | 绿 | 332.0761
888 | 国网重庆市区供电公司 | 钟表厂宿舍箱变#1变 | 绿 | 320.1645
889 | 国网重庆市区供电公司 | 钟表厂13#柱上变压器 | 绿 | 257.4412
890 | 国网重庆市区供电公司 | 钟表厂12#柱上变压器 | 绿 | 257.0046
891 | 国网重庆市区供电公司 | 钟表元件厂柱上变压器 | 绿 | 334.1371
892 | 国网重庆市区供电公司 | 钟厂5#柱上变压器 | 绿 | 263.3335
893 | 国网重庆市区供电公司 | 钟厂4#柱上变压器 | 绿 | 260.8077
894 | 国网重庆市区供电公司 | 钟厂3#柱上变压器 | 绿 | 214.1263
895 | 国网重庆市区供电公司 | 钟厂1#柱上变压器 | 绿 | 261.0314
896 | 国网重庆市区供电公司 | 针织厂箱变 | 绿 | 409.0928
897 | 国网重庆市区供电公司 | 鑫龙大厦公配2#变 | 绿 | 666.9753
898 | 国网重庆市区供电公司 | 鑫龙大厦公配1#变 | 绿 | 660.7922
899 | 国网重庆市区供电公司 | 鑫龙2#公用箱变1#变 | 绿 | 340.9856
900 | 国网重庆市区供电公司 | 鑫龙1#公用箱变1#变 | 绿 | 332.2449
901 | 国网重庆市区供电公司 | 鑫隆达公变 | 绿 | 670.9371
902 | 国网重庆市区供电公司 | 鑫瑞福居小区2#公配1#变 | 绿 | 699.4668
903 | 国网重庆市区供电公司 | 鑫瑞福居小区1#公配1#变 | 绿 | 548.0639
904 | 国网重庆市区供电公司 | 鑫瑞乐居3#公配4#变 | 绿 | 652.5657
905 | 国网重庆市区供电公司 | 鑫瑞乐居3#公配3#变 | 绿 | 667.4804
906 | 国网重庆市区供电公司 | 鑫瑞乐居3#公配2#变 | 绿 | 640
907 | 国网重庆市区供电公司 | 鑫瑞乐居3#公配1#变 | 绿 | 650.933
908 | 国网重庆市区供电公司 | 鑫瑞乐居2#公配2#变 | 绿 | 660.6753
909 | 国网重庆市区供电公司 | 鑫瑞乐居2#公配1#变 | 绿 | 667.287
910 | 国网重庆市区供电公司 | 鑫瑞乐居1#公配2#变 | 绿 | 525.0451
911 | 国网重庆市区供电公司 | 鑫瑞乐居1#公配1#变 | 绿 | 522.7448
912 | 国网重庆市区供电公司 | 鑫泰物业公配2#变 | 绿 | 667.9365
913 | 国网重庆市区供电公司 | 鑫泰物业公配1#变 | 绿 | 699.1204
914 | 国网重庆市区供电公司 | 鑫泰大厦公配1#变 | 绿 | 533.0825
915 | 国网重庆市区供电公司 | 鑫桥小区公用箱变1B变 | 绿 | 554.3784
916 | 国网重庆市区供电公司 | 錾宏物业公配2#变 | 绿 | 524.7546
917 | 国网重庆市区供电公司 | 錾宏物业公配1#变 | 绿 | 832.3552
918 | 国网重庆市区供电公司 | 金鹏物业1# | 绿 | 348.4878
919 | 国网重庆市区供电公司 | 金鹏小区公用配电房#1变 | 绿 | 339.8656
920 | 国网重庆市区供电公司 | 金马6社柱上公变 | 绿 | 265.5742
921 | 国网重庆市区供电公司 | 金马3社柱上公变 | 绿 | 161.2816
922 | 国网重庆市区供电公司 | 金霸房地产公用箱变 | 绿 | 264.232
923 | 国网重庆市区供电公司 | 金阳农场#5公配5B2 | 绿 | 652.0198
924 | 国网重庆市区供电公司 | 金阳农场#5公配5B1 | 绿 | 646.2957
925 | 国网重庆市区供电公司 | 金阳农场#4公配4B3 | 绿 | 648.9802
926 | 国网重庆市区供电公司 | 金阳农场#4公配4B2 | 绿 | 648.4953
927 | 国网重庆市区供电公司 | 金阳农场#4公配4B1 | 绿 | 649.0408
928 | 国网重庆市区供电公司 | 金阳农场#3公配3B1 | 绿 | 413.9784
929 | 国网重庆市区供电公司 | 金阳农场#2公配2B1 | 绿 | 645.1266
930 | 国网重庆市区供电公司 | 金阳农场#1公配1B1 | 绿 | 580.1534
931 | 国网重庆市区供电公司 | 金银苑公配1#变 | 绿 | 550.5536
932 | 国网重庆市区供电公司 | 金银苑公用箱变1#变 | 绿 | 438.8247
933 | 国网重庆市区供电公司 | 金银湾小区2#公用箱变1#变 | 绿 | 333.2105
934 | 国网重庆市区供电公司 | 金银湾小区1#公用箱变1#变 | 绿 | 338.7268
935 | 国网重庆市区供电公司 | 金银湾公配2#变 | 绿 | 515.099
936 | 国网重庆市区供电公司 | 金银湾公配1#变 | 绿 | 528.334
937 | 国网重庆市区供电公司 | 金都香谢三期4#公配谢4变一 | 绿 | 836.0825
938 | 国网重庆市区供电公司 | 金都小区3#公用箱变3B1变 | 绿 | 410.6443
939 | 国网重庆市区供电公司 | 金都小区2#公用箱变2B1变 | 绿 | 410.7093
940 | 国网重庆市区供电公司 | 金都小区1#公用箱变1B1变 | 绿 | 424.832
941 | 国网重庆市区供电公司 | 金都会广场配1#变 | 绿 | 696.1674
942 | 国网重庆市区供电公司 | 金色房地产柱上变压器 | 绿 | 259.7902
943 | 国网重庆市区供电公司 | 金色悦城四期2#公配2B3 | 绿 | 670.5604
944 | 国网重庆市区供电公司 | 金色悦城四期2#公配2B2 | 绿 | 666.3864
945 | 国网重庆市区供电公司 | 金色悦城四期2#公配2B1 | 绿 | 666.1526
946 | 国网重庆市区供电公司 | 金色悦城四期1#公配1B4 | 绿 | 668.3522
947 | 国网重庆市区供电公司 | 金色悦城四期1#公配1B3 | 绿 | 664.4206
948 | 国网重庆市区供电公司 | 金色悦城四期1#公配1B2 | 绿 | 661.9872
949 | 国网重庆市区供电公司 | 金色悦城四期1#公配1B1 | 绿 | 662.9918
950 | 国网重庆市区供电公司 | 金色悦城二期2#公配二期2B3 | 绿 | 669.7897
951 | 国网重庆市区供电公司 | 金色悦城二期2#公配二期2B2 | 绿 | 683.5674
952 | 国网重庆市区供电公司 | 金色悦城二期2#公配二期2B1 | 绿 | 513.4536
953 | 国网重庆市区供电公司 | 金色悦城二期1#公配二期1B3 | 绿 | 673.3489
954 | 国网重庆市区供电公司 | 金色悦城二期1#公配二期1B2 | 绿 | 656.4882
955 | 国网重庆市区供电公司 | 金色悦城二期1#公配二期1B1 | 绿 | 680.2854
956 | 国网重庆市区供电公司 | 金色悦城三期2#公配三期2B2 | 绿 | 659.9955
957 | 国网重庆市区供电公司 | 金色悦城三期2#公配三期2B1 | 绿 | 324.988
958 | 国网重庆市区供电公司 | 金色悦城三期1#公配三期1B3 | 绿 | 331.7311
959 | 国网重庆市区供电公司 | 金色悦城三期1#公配三期1B2 | 绿 | 673.0025
960 | 国网重庆市区供电公司 | 金色悦城三期1#公配三期1B1 | 绿 | 683.0045
961 | 国网重庆市区供电公司 | 金色悦城1期3#公配3B4 | 绿 | 654.0635
962 | 国网重庆市区供电公司 | 金色悦城1期3#公配3B3 | 绿 | 673.167
963 | 国网重庆市区供电公司 | 金色悦城1期3#公配3B2 | 绿 | 674.2928
964 | 国网重庆市区供电公司 | 金色悦城1期3#公配3B1 | 绿 | 672.6821
965 | 国网重庆市区供电公司 | 金色悦城1期2#公配2B4 | 绿 | 690.5905
966 | 国网重庆市区供电公司 | 金色悦城1期2#公配2B3 | 绿 | 671.8767
967 | 国网重庆市区供电公司 | 金色悦城1期2#公配2B2 | 绿 | 682.0087
968 | 国网重庆市区供电公司 | 金色悦城1期2#公配2B1 | 绿 | 680.2854
969 | 国网重庆市区供电公司 | 金色悦城1期1#公配1B3 | 绿 | 679.9216
970 | 国网重庆市区供电公司 | 金色悦城1期1#公配1B2 | 绿 | 677.4363
971 | 国网重庆市区供电公司 | 金色悦城1期1#公配1B1 | 绿 | 674.3014
972 | 国网重庆市区供电公司 | 金色家园变压器 | 绿 | 545.9019
973 | 国网重庆市区供电公司 | 金色世纪（一期）配2#变 | 绿 | 699.4581
974 | 国网重庆市区供电公司 | 金色世纪（一期）配1#变 | 绿 | 708.4297
975 | 国网重庆市区供电公司 | 金色世纪二期变压器 | 绿 | 718.7089
976 | 国网重庆市区供电公司 | 金紫门公配1#变 | 绿 | 842.5196
977 | 国网重庆市区供电公司 | 金竹林柱上公变（中梁） | 绿 | 81.0247
978 | 国网重庆市区供电公司 | 金竹宫柱上变 | 绿 | 329.183
979 | 国网重庆市区供电公司 | 金科郡威3#公配3#变压器 | 绿 | 672.4915
980 | 国网重庆市区供电公司 | 金科郡威3#公配2#变压器 | 绿 | 533.2918
981 | 国网重庆市区供电公司 | 金科郡威3#公配1#变压器 | 绿 | 536.2505
982 | 国网重庆市区供电公司 | 金科郡威2#公配3#变压器 | 绿 | 680.4845
983 | 国网重庆市区供电公司 | 金科郡威2#公配2#变压器 | 绿 | 671.5563
984 | 国网重庆市区供电公司 | 金科郡威2#公配1#变压器 | 绿 | 675.9641
985 | 国网重庆市区供电公司 | 金科星辰二期2#公配B5变 | 绿 | 640
986 | 国网重庆市区供电公司 | 金科星辰二期2#公配B4变 | 绿 | 706.7584
987 | 国网重庆市区供电公司 | 金科星辰二期1#公配B3变 | 绿 | 522.7773
988 | 国网重庆市区供电公司 | 金科星辰二期1#公配B2变 | 绿 | 524.3
989 | 国网重庆市区供电公司 | 金科星辰二期1#公配B1变 | 绿 | 521.4784
990 | 国网重庆市区供电公司 | 金科星辰三期1#公配1B3变 | 绿 | 530.3619
991 | 国网重庆市区供电公司 | 金科星辰三期1#公配1B2变 | 绿 | 523.3186
992 | 国网重庆市区供电公司 | 金科星辰三期1#公配1B1变 | 绿 | 510.4732
993 | 国网重庆市区供电公司 | 金科宏瑞4号公配4B1 | 绿 | 710.6639
994 | 国网重庆市区供电公司 | 金科宏瑞3号公配3B3 | 绿 | 698.3151
995 | 国网重庆市区供电公司 | 金科宏瑞2号公配2B1 | 绿 | 698.3064
996 | 国网重庆市区供电公司 | 金科宏瑞1号公配1B1 | 绿 | 540.3784
997 | 国网重庆市区供电公司 | 金科天宸四街区1号公配1B2变压器 | 绿 | 702.2812
998 | 国网重庆市区供电公司 | 金科天宸六街区2#公配2B2 | 绿 | 721.1076
999 | 国网重庆市区供电公司 | 金科天宸六街区1#公配1B1 | 绿 | 711.9282
1000 | 国网重庆市区供电公司 | 金科天宸八街区4号公配4B3 | 绿 | 688.0474
1001 | 国网重庆市区供电公司 | 金科天宸八街区4号公配4B2 | 绿 | 536.0124
1002 | 国网重庆市区供电公司 | 金科天宸八街区4号公配4B1 | 绿 | 552.0474
1003 | 国网重庆市区供电公司 | 金科天宸八街区3号公配3B2 | 绿 | 561.8474
1004 | 国网重庆市区供电公司 | 金科天宸八街区2号公配2B1 | 绿 | 561.7175
1005 | 国网重庆市区供电公司 | 金科天宸八街区1号公配1B2 | 绿 | 587.6464
1006 | 国网重庆市区供电公司 | 金科天宸五街区1号公配1B3变压器 | 绿 | 673.981
1007 | 国网重庆市区供电公司 | 金科天宸五街区1号公配1B2变压器 | 绿 | 670.3526
1008 | 国网重庆市区供电公司 | 金科天宸云著2#公配2B2 | 绿 | 513.4392
1009 | 国网重庆市区供电公司 | 金科天宸云著2#公配2B1 | 绿 | 509.5784
1010 | 国网重庆市区供电公司 | 金科天宸云著1#公配1B4变压器 | 绿 | 516.5206
1011 | 国网重庆市区供电公司 | 金科天宸云著1#公配1B3变压器 | 绿 | 514.7381
1012 | 国网重庆市区供电公司 | 金科天宸云著1#公配1B2变压器 | 绿 | 656.0379
1013 | 国网重庆市区供电公司 | 金科天宸云著1#公配1B1变压器 | 绿 | 652.0458
1014 | 国网重庆市区供电公司 | 金科天宸二期1#公配1B3 | 绿 | 666.1526
1015 | 国网重庆市区供电公司 | 金科天宸二期1#公配1B2 | 绿 | 666.0487
1016 | 国网重庆市区供电公司 | 金科天宸二期1#公配1B1 | 绿 | 681.0214
1017 | 国网重庆市区供电公司 | 金科天宸一期48号地块4#公配4B2变压器 | 绿 | 525.132
1018 | 国网重庆市区供电公司 | 金科天宸一期48号地块1#公配1B1变压器 | 绿 | 693.6862
1019 | 国网重庆市区供电公司 | 金科天宸一期46号地块2#公配2B4变压器 | 绿 | 669.2008
1020 | 国网重庆市区供电公司 | 金科天宸一期46号地块2#公配2B3变压器 | 绿 | 669.1748
1021 | 国网重庆市区供电公司 | 金科天宸一期46号地块2#公配2B2变压器 | 绿 | 694.1843
1022 | 国网重庆市区供电公司 | 金科天宸一期46号地块2#公配2B1变压器 | 绿 | 677.3237
1023 | 国网重庆市区供电公司 | 金科天宸一期46号地块1#公配1B2变压器 | 绿 | 683.247
1024 | 国网重庆市区供电公司 | 金科天宸一期46号地块1#公配1B1变压器 | 绿 | 678.1897
1025 | 国网重庆市区供电公司 | 金科VISRA-1#公配4#变 | 绿 | 446.1134
1026 | 国网重庆市区供电公司 | 金科VISRA-1#公配3#变 | 绿 | 441.6536
1027 | 国网重庆市区供电公司 | 金科VISRA-1#公配2#变 | 绿 | 424.6046
1028 | 国网重庆市区供电公司 | 金科VISRA-1#公配1#变 | 绿 | 434.9044
1029 | 国网重庆市区供电公司 | 金禾丽都公配4#变 | 绿 | 660.6623
1030 | 国网重庆市区供电公司 | 金禾丽都公配3#变 | 绿 | 664.6891
1031 | 国网重庆市区供电公司 | 金禾丽都公配2#变 | 绿 | 665.7196
1032 | 国网重庆市区供电公司 | 金禾丽都公配1#变 | 绿 | 663.3468
1033 | 国网重庆市区供电公司 | 金福花园梅苑四号公用配电房 # 9变 | 绿 | 427.1798
1034 | 国网重庆市区供电公司 | 金福花园梅苑2#配电房四号变 | 绿 | 714.1022
1035 | 国网重庆市区供电公司 | 金沙街小学箱变1#变 | 绿 | 253.732
1036 | 国网重庆市区供电公司 | 金沙港湾C区K栋1#变 | 绿 | 865.699
1037 | 国网重庆市区供电公司 | 金沙港湾C区E栋1#变 | 绿 | 567.8768
1038 | 国网重庆市区供电公司 | 金沙时代7#公配2#变 | 绿 | 418.8322
1039 | 国网重庆市区供电公司 | 金沙时代7#公配1#变 | 绿 | 422.452
1040 | 国网重庆市区供电公司 | 金沙东岸公用配电房4B | 绿 | 531.3649
1041 | 国网重庆市区供电公司 | 金沙东岸公用配电房3B | 绿 | 540.1474
1042 | 国网重庆市区供电公司 | 金沙东岸公用配电房2B | 绿 | 504
1043 | 国网重庆市区供电公司 | 金沙东岸公用配电房1B | 绿 | 666.6808
1044 | 国网重庆市区供电公司 | 金汤街柱上变 | 绿 | 326.6161
1045 | 国网重庆市区供电公司 | 金汤大厦公配2#变 | 绿 | 523.1454
1046 | 国网重庆市区供电公司 | 金汤大厦公配1#变 | 绿 | 523.9781
1047 | 国网重庆市区供电公司 | 金江大厦公配2#变 | 绿 | 664.6977
1048 | 国网重庆市区供电公司 | 金江大厦公配1#变 | 绿 | 661.866
1049 | 国网重庆市区供电公司 | 金桥山庄公配1#变 | 绿 | 523.5711
1050 | 国网重庆市区供电公司 | 金桥公配1#变 | 绿 | 544.4918
1051 | 国网重庆市区供电公司 | 金桂园箱变 | 绿 | 534.5518
1052 | 国网重庆市区供电公司 | 金慈隧道箱变1#变 | 绿 | 160.0974
1053 | 国网重庆市区供电公司 | 金悦锦郦5#公配2#变 | 绿 | 529.1639
1054 | 国网重庆市区供电公司 | 金悦锦郦5#公配1#变 | 绿 | 533.9773
1055 | 国网重庆市区供电公司 | 金悦锦郦4#公配2#变 | 绿 | 429.7302
1056 | 国网重庆市区供电公司 | 金悦锦郦4#公配1#变 | 绿 | 424.0147
1057 | 国网重庆市区供电公司 | 金悦锦郦3#公配2#变 | 绿 | 424.1554
1058 | 国网重庆市区供电公司 | 金悦锦郦3#公配1#变 | 绿 | 435.1209
1059 | 国网重庆市区供电公司 | 金悦锦郦2#公配4#变 | 绿 | 422.8456
1060 | 国网重庆市区供电公司 | 金悦锦郦2#公配3#变 | 绿 | 423.3003
1061 | 国网重庆市区供电公司 | 金悦锦郦2#公配2#变 | 绿 | 421.2977
1062 | 国网重庆市区供电公司 | 金悦锦郦2#公配1#变 | 绿 | 417.7147
1063 | 国网重庆市区供电公司 | 金悦锦郦1#公配4#变 | 绿 | 419.3871
1064 | 国网重庆市区供电公司 | 金悦锦郦1#公配3#变 | 绿 | 418.9054
1065 | 国网重庆市区供电公司 | 金悦锦郦1#公配2#变 | 绿 | 412.692
1066 | 国网重庆市区供电公司 | 金悦锦郦1#公配1#变 | 绿 | 422.9701
1067 | 国网重庆市区供电公司 | 金悦府二期1#公配1B3 | 绿 | 667.4515
1068 | 国网重庆市区供电公司 | 金悦府二期1#公配1B2 | 绿 | 525.2381
1069 | 国网重庆市区供电公司 | 金悦府二期1#公配1B1 | 绿 | 536.301
1070 | 国网重庆市区供电公司 | 金山阁公用箱变 | 绿 | 260.3314
1071 | 国网重庆市区供电公司 | 金山城公配1#变 | 绿 | 518.2959
1072 | 国网重庆市区供电公司 | 金家坝柱上公变 | 绿 | 129.1402
1073 | 国网重庆市区供电公司 | 金宏大厦公配1#变 | 绿 | 527.0495
1074 | 国网重庆市区供电公司 | 金天线王家沟柱上公用变压器 | 绿 | 166.8878
1075 | 国网重庆市区供电公司 | 金夏苑公配1#变 | 绿 | 680.3222
1076 | 国网重庆市区供电公司 | 金塔公配2#变 | 绿 | 815.3062
1077 | 国网重庆市区供电公司 | 金塔公配1#变 | 绿 | 827.4407
1078 | 国网重庆市区供电公司 | 金堂坡柱上公变 | 绿 | 325.4292
1079 | 国网重庆市区供电公司 | 金刚桥柱上公变 | 绿 | 273.3551
1080 | 国网重庆市区供电公司 | 金刚塔公配2#变 | 绿 | 523.2969
1081 | 国网重庆市区供电公司 | 金刚坡柱上变 | 绿 | 334.8559
1082 | 国网重庆市区供电公司 | 金刚坡柱上公变 | 绿 | 345.8098
1083 | 国网重庆市区供电公司 | 金凤粮站柱上公变 | 绿 | 323.5974
1084 | 国网重庆市区供电公司 | 金凤电子安置房#1公配1B4配变 | 绿 | 658.7658
1085 | 国网重庆市区供电公司 | 金凤电子安置房#1公配1B3配变 | 绿 | 659.8569
1086 | 国网重庆市区供电公司 | 金凤电子安置房#1公配1B2配变 | 绿 | 665.988
1087 | 国网重庆市区供电公司 | 金凤电子安置房#1公配1B1配变 | 绿 | 657.6487
1088 | 国网重庆市区供电公司 | 金凤正街柱上公变 | 绿 | 333.5353
1089 | 国网重庆市区供电公司 | 金凤佳园B区2#配电室2B3公变 | 绿 | 659.8136
1090 | 国网重庆市区供电公司 | 金凤佳园B区2#配电室2B2公变 | 绿 | 665.5118
1091 | 国网重庆市区供电公司 | 金凤佳园B区2#配电室2B1公变 | 绿 | 656.2631
1092 | 国网重庆市区供电公司 | 金凤佳园B区1#公配1B3公变 | 绿 | 658.5666
1093 | 国网重庆市区供电公司 | 金凤佳园B区1#公配1B2公变 | 绿 | 654.9381
1094 | 国网重庆市区供电公司 | 金凤佳园B区1#公配1B1公变 | 绿 | 668.0404
1095 | 国网重庆市区供电公司 | 金凤佳园A区2#配电室2B4公变 | 绿 | 668.2915
1096 | 国网重庆市区供电公司 | 金凤佳园A区2#配电室2B3公变 | 绿 | 683.1777
1097 | 国网重庆市区供电公司 | 金凤佳园A区2#配电室2B2公变 | 绿 | 668.2482
1098 | 国网重庆市区供电公司 | 金凤佳园A区2#配电室2B1公变 | 绿 | 656.0639
1099 | 国网重庆市区供电公司 | 金凤佳园A区1#公配1B4公变 | 绿 | 656.1765
1100 | 国网重庆市区供电公司 | 金凤佳园A区1#公配1B3公变 | 绿 | 651.5868
1101 | 国网重庆市区供电公司 | 金凤佳园A区1#公配1B2公变 | 绿 | 662.9398
1102 | 国网重庆市区供电公司 | 金凤佳园A区1#公配1B1公变 | 绿 | 653.9856
1103 | 国网重庆市区供电公司 | 重钢库房柱上公变 | 绿 | 351.9113
1104 | 国网重庆市区供电公司 | 重煤一安柱变 | 绿 | 270.918
1105 | 国网重庆市区供电公司 | 重庆通信箱变500kVA | 绿 | 418.6763
1106 | 国网重庆市区供电公司 | 重庆送变电电缆隧道#1箱变1B | 绿 | 160.1212
1107 | 国网重庆市区供电公司 | 重庆计算机研究所公用箱变1#变 | 绿 | 259.1732
1108 | 国网重庆市区供电公司 | 重庆船舶物资储运公司柱变 | 绿 | 206.6045
1109 | 国网重庆市区供电公司 | 重庆科技学院配2#变 | 绿 | 269.8175
1110 | 国网重庆市区供电公司 | 重庆科技学院配1#变 | 绿 | 281.1258
1111 | 国网重庆市区供电公司 | 重庆村公配2#变 | 绿 | 528.8709
1112 | 国网重庆市区供电公司 | 重庆村公配1#变 | 绿 | 540.5804
1113 | 国网重庆市区供电公司 | 重庆村公用箱变1#变 | 绿 | 426.3041
1114 | 国网重庆市区供电公司 | 重庆机械装卸分公司柱上变压器 | 绿 | 80.1277
1115 | 国网重庆市区供电公司 | 重庆春江花园公用配电室1B1公变 | 绿 | 520.3454
1116 | 国网重庆市区供电公司 | 重庆日报公配2#变 | 绿 | 840.2247
1117 | 国网重庆市区供电公司 | 重庆日报公配1#变 | 绿 | 835.9598
1118 | 国网重庆市区供电公司 | 重庆日报#2公配2#变 | 绿 | 655.8128
1119 | 国网重庆市区供电公司 | 重庆日报#2公配1#变 | 绿 | 654.7303
1120 | 国网重庆市区供电公司 | 重庆才宇地产2#公变 | 绿 | 326.7691
1121 | 国网重庆市区供电公司 | 重庆才宇地产1#公变 | 绿 | 327.2039
1122 | 国网重庆市区供电公司 | 重庆公馆公配2#变 | 绿 | 524.8124
1123 | 国网重庆市区供电公司 | 重庆中心充电桩公配#2变 | 绿 | 644.2779
1124 | 国网重庆市区供电公司 | 重庆中心充电桩公配#1变 | 绿 | 640.052
1125 | 国网重庆市区供电公司 | 重庆66中箱变1#变 | 绿 | 209.5518
1126 | 国网重庆市区供电公司 | 重师大住宅68#公配68B3 | 绿 | 666.066
1127 | 国网重庆市区供电公司 | 重师大住宅68#公配68B1 | 绿 | 885.2448
1128 | 国网重庆市区供电公司 | 重师大住宅67#公配67B3 | 绿 | 547.8402
1129 | 国网重庆市区供电公司 | 重师大住宅67#公配67B2 | 绿 | 682.2237
1130 | 国网重庆市区供电公司 | 重师大住宅67#公配67B1 | 绿 | 564.3765
1131 | 国网重庆市区供电公司 | 重师大住宅66#公配66B3 | 绿 | 832.4526
1132 | 国网重庆市区供电公司 | 重师大住宅66#公配66B2 | 绿 | 851.7747
1133 | 国网重庆市区供电公司 | 重师大住宅66#公配66B1 | 绿 | 841.0474
1134 | 国网重庆市区供电公司 | 重师大住宅65#公配65B3 | 绿 | 530.2175
1135 | 国网重庆市区供电公司 | 重师大住宅65#公配65B2 | 绿 | 681.8095
1136 | 国网重庆市区供电公司 | 重师大住宅65#公配65B1 | 绿 | 685.6718
1137 | 国网重庆市区供电公司 | 重客隆柱上公变 | 绿 | 359.1163
1138 | 国网重庆市区供电公司 | 重大松林坡配电房#2变 | 绿 | 561.4253
1139 | 国网重庆市区供电公司 | 重大松林坡配电房#1变 | 绿 | 525.433
1140 | 国网重庆市区供电公司 | 重大住宅#9公配9B1公变 | 绿 | 800.817
1141 | 国网重庆市区供电公司 | 重大住宅#8公配8B2公变 | 绿 | 413.1513
1142 | 国网重庆市区供电公司 | 重大住宅#8公配8B1公变 | 绿 | 831.132
1143 | 国网重庆市区供电公司 | 重大住宅#7公配7B1公变 | 绿 | 868.5206
1144 | 国网重庆市区供电公司 | 重大住宅#6公配6B1 | 绿 | 692.3138
1145 | 国网重庆市区供电公司 | 重大住宅#5公配5B2 | 绿 | 531.3722
1146 | 国网重庆市区供电公司 | 重大住宅#5公配5B1 | 绿 | 846.9902
1147 | 国网重庆市区供电公司 | 重大住宅#4公配4B2 | 绿 | 857.4577
1148 | 国网重庆市区供电公司 | 重大住宅#4公配4B1 | 绿 | 846.2649
1149 | 国网重庆市区供电公司 | 重大住宅#3公配3B1 | 绿 | 895.7881
1150 | 国网重庆市区供电公司 | 重大住宅#2公配2B2 | 绿 | 686.9014
1151 | 国网重庆市区供电公司 | 重大住宅#2公配2B1 | 绿 | 674.4313
1152 | 国网重庆市区供电公司 | 重大住宅#1公配1B1 | 绿 | 919.4077
1153 | 国网重庆市区供电公司 | 重大住宅#11公配11B1公变 | 绿 | 768.7448
1154 | 国网重庆市区供电公司 | 重大住宅#10公配10B1公变 | 绿 | 812.7789
1155 | 国网重庆市区供电公司 | 重南一村2#公用箱变1#变 | 绿 | 340.1384
1156 | 国网重庆市区供电公司 | 重南一村1#公用箱变1#变 | 绿 | 170.3052
1157 | 国网重庆市区供电公司 | 重医附院公配2#变 | 绿 | 527.1866
1158 | 国网重庆市区供电公司 | 重医附院公配1#变 | 绿 | 541.9155
1159 | 国网重庆市区供电公司 | 重医附二院箱变1#变 | 绿 | 331.8856
1160 | 国网重庆市区供电公司 | 重医支路公用箱变1#变 | 绿 | 571.301
1161 | 国网重庆市区供电公司 | 里面2#公配3#变 | 绿 | 529.7485
1162 | 国网重庆市区供电公司 | 里面2#公配2#变 | 绿 | 504
1163 | 国网重庆市区供电公司 | 里面2#公配1#变 | 绿 | 388.5052
1164 | 国网重庆市区供电公司 | 里面1#公配3#变 | 绿 | 700.2462
1165 | 国网重庆市区供电公司 | 里面1#公配2#变 | 绿 | 680.0862
1166 | 国网重庆市区供电公司 | 里城樾4#公配4B2 | 绿 | 640.0693
1167 | 国网重庆市区供电公司 | 里城樾3#公配3B3 | 绿 | 640.3118
1168 | 国网重庆市区供电公司 | 里城樾3#公配3B2 | 绿 | 643.8623
1169 | 国网重庆市区供电公司 | 里城樾3#公配3B1 | 绿 | 642.7192
1170 | 国网重庆市区供电公司 | 里城樾2#公配2B2 | 绿 | 642.0957
1171 | 国网重庆市区供电公司 | 里城樾2#公配2B1 | 绿 | 641.2557
1172 | 国网重庆市区供电公司 | 采博城公配2#变 | 绿 | 321.4245
1173 | 国网重庆市区供电公司 | 采博城公配1#变 | 绿 | 403.5992
1174 | 国网重庆市区供电公司 | 酿造公用箱变1#变 | 绿 | 334.3449
1175 | 国网重庆市区供电公司 | 配件厂1#柱上变压器 | 绿 | 320
1176 | 国网重庆市区供电公司 | 都市春天公配1#变 | 绿 | 668.0231
1177 | 国网重庆市区供电公司 | 都市方舟公配2#变 | 绿 | 518.0722
1178 | 国网重庆市区供电公司 | 都市方舟公配1#变 | 绿 | 521.8825
1179 | 国网重庆市区供电公司 | 都市农业1#公配1B1配变 | 绿 | 350.2487
1180 | 国网重庆市区供电公司 | 郑家湾柱上公变 | 绿 | 162.9184
1181 | 国网重庆市区供电公司 | 郎宇阳光星座二台区 | 绿 | 650.1839
1182 | 国网重庆市区供电公司 | 郎宇阳光星座一台区 | 绿 | 650.4091
1183 | 国网重庆市区供电公司 | 郁金香国际公寓2#公配6B | 绿 | 669.5299
1184 | 国网重庆市区供电公司 | 郁金香国际公寓2#公配5B | 绿 | 682.0779
1185 | 国网重庆市区供电公司 | 郁金香国际公寓2#公配4B | 绿 | 680.6577
1186 | 国网重庆市区供电公司 | 邱石景柱上变压器 | 绿 | 85.5477
1187 | 国网重庆市区供电公司 | 邮政局公用箱变1#变 | 绿 | 80.4243
1188 | 国网重庆市区供电公司 | 邮政局公用箱变1#变 | 绿 | 344.8276
1189 | 国网重庆市区供电公司 | 邮局柱上公变 | 绿 | 352.4742
1190 | 国网重庆市区供电公司 | 邓家坪柱上公变 | 绿 | 80.8111
1191 | 国网重庆市区供电公司 | 道角柱上公变 | 绿 | 259.2136
1192 | 国网重庆市区供电公司 | 道角2#柱上公变 | 绿 | 202.561
1193 | 国网重庆市区供电公司 | 道班柱上公变 | 绿 | 373.0672
1194 | 国网重庆市区供电公司 | 逸馨苑配1#变 | 绿 | 438.6689
1195 | 国网重庆市区供电公司 | 逸城时光A区3#公配613#3B3变 | 绿 | 672.2231
1196 | 国网重庆市区供电公司 | 逸城时光A区3#公配612#3B2变 | 绿 | 671.5476
1197 | 国网重庆市区供电公司 | 逸城时光A区3#公配611#3B1变 | 绿 | 677.2458
1198 | 国网重庆市区供电公司 | 逸品森香公用配电房3#公变 | 绿 | 693.8293
1199 | 国网重庆市区供电公司 | 逸品森香公用配电房2#公变 | 绿 | 695.059
1200 | 国网重庆市区供电公司 | 逸品森香公用配电房1#公变 | 绿 | 687.066
1201 | 国网重庆市区供电公司 | 通讯兵学院干休所公配1B1配变 | 绿 | 523.8634
1202 | 国网重庆市区供电公司 | 通泰公配1#变 | 绿 | 832.8423
1203 | 国网重庆市区供电公司 | 通和睿庭#2公用配电房#1变 | 绿 | 640.1992
1204 | 国网重庆市区供电公司 | 通和睿庭#1公用配电房#4变 | 绿 | 641.6367
1205 | 国网重庆市区供电公司 | 通和睿庭#1公用配电房#3变 | 绿 | 652.0718
1206 | 国网重庆市区供电公司 | 通和睿庭#1公用配电房#2变 | 绿 | 655.094
1207 | 国网重庆市区供电公司 | 通和睿庭#1公用配电房#1变 | 绿 | 656.0379
1208 | 国网重庆市区供电公司 | 迪华苑一期公配1#变压器 | 绿 | 400
1209 | 国网重庆市区供电公司 | 远洋香派2#公配2GB3 | 绿 | 533.7753
1210 | 国网重庆市区供电公司 | 远洋香派2#公配2GB2 | 绿 | 504
1211 | 国网重庆市区供电公司 | 远洋香派2#公配2GB1 | 绿 | 528.7598
1212 | 国网重庆市区供电公司 | 远洋香派1#公配1GB4 | 绿 | 408.8965
1213 | 国网重庆市区供电公司 | 远洋香派1#公配1GB3 | 绿 | 408.7753
1214 | 国网重庆市区供电公司 | 远洋香派1#公配1GB2 | 绿 | 421.6553
1215 | 国网重庆市区供电公司 | 远洋香派1#公配1GB1 | 绿 | 430.5575
1216 | 国网重庆市区供电公司 | 远洋山水赋2#公配2B2变压器 | 绿 | 513.2876
1217 | 国网重庆市区供电公司 | 远洋山水赋2#公配2B1变压器 | 绿 | 670.7076
1218 | 国网重庆市区供电公司 | 远洋山水赋#3公配3B3变压器 | 绿 | 652.548
1219 | 国网重庆市区供电公司 | 远洋山水赋#3公配3B2变压器 | 绿 | 651.786
1220 | 国网重庆市区供电公司 | 远洋山水赋#3公配3B1变压器 | 绿 | 650.1146
1221 | 国网重庆市区供电公司 | 远洋山水赋#1公配1B2 | 绿 | 655.2932
1222 | 国网重庆市区供电公司 | 远景天下配1#变 | 绿 | 536.3371
1223 | 国网重庆市区供电公司 | 远山公用箱变1#变 | 绿 | 662.5155
1224 | 国网重庆市区供电公司 | 远华桃园丽景2#公配2#变 | 绿 | 540.1041
1225 | 国网重庆市区供电公司 | 远华桃园丽景2#公配1#变 | 绿 | 547.8474
1226 | 国网重庆市区供电公司 | 远华桃园丽景1#公配SCB10-500*22#变 | 绿 | 400
1227 | 国网重庆市区供电公司 | 远华桃园丽景1#公配SCB10-500*21#变 | 绿 | 427.1687
1228 | 国网重庆市区供电公司 | 还建房柱上公变 | 绿 | 343.927
1229 | 国网重庆市区供电公司 | 还建房7#柱上公变 | 绿 | 343.376
1230 | 国网重庆市区供电公司 | 还建房5#柱上公变 | 绿 | 340.4858
1231 | 国网重庆市区供电公司 | 还建房4#柱上公变 | 绿 | 344.518
1232 | 国网重庆市区供电公司 | 还建房3#柱上公变 | 绿 | 330.2727
1233 | 国网重庆市区供电公司 | 还建房2#柱上公变 | 绿 | 266.0541
1234 | 国网重庆市区供电公司 | 还建房1#柱上公变 | 绿 | 348.1912
1235 | 国网重庆市区供电公司 | 还建公用箱变1#变 | 绿 | 400.3085
1236 | 国网重庆市区供电公司 | 运动学院集资楼公配3B公变 | 绿 | 522.2072
1237 | 国网重庆市区供电公司 | 运动学院集资楼公配1B公变 | 绿 | 686.3645
1238 | 国网重庆市区供电公司 | 迎新四台区公变 | 绿 | 166.6366
1239 | 国网重庆市区供电公司 | 迎新六B柱上变 | 绿 | 168.7031
1240 | 国网重庆市区供电公司 | 迎新三柱上公变 | 绿 | 130.0769
1241 | 国网重庆市区供电公司 | 迎宾大道3#公配3B4变 | 绿 | 683.6107
1242 | 国网重庆市区供电公司 | 迎宾大道3#公配3B2变 | 绿 | 523.9536
1243 | 国网重庆市区供电公司 | 迎宾大道3#公配3B1变 | 绿 | 521.8103
1244 | 国网重庆市区供电公司 | 迎宾大道2#公配2B2变 | 绿 | 706.2907
1245 | 国网重庆市区供电公司 | 迎宾大道1#公配1B4变 | 绿 | 656.7913
1246 | 国网重庆市区供电公司 | 迎宾大道1#公配1B3变 | 绿 | 538.0619
1247 | 国网重庆市区供电公司 | 迎宾大道1#公配1B2变 | 绿 | 529.9216
1248 | 国网重庆市区供电公司 | 迎宾大道1#公配1B1变 | 绿 | 536.0412
1249 | 国网重庆市区供电公司 | 过街楼柱上变 | 绿 | 331.0369
1250 | 国网重庆市区供电公司 | 过河石社柱上公变 | 绿 | 377.6179
1251 | 国网重庆市区供电公司 | 迁喜花园2#配2#变 | 绿 | 420.5814
1252 | 国网重庆市区供电公司 | 迁喜花园2#配1#变 | 绿 | 420.0388
1253 | 国网重庆市区供电公司 | 迁喜花园1#配2#变 | 绿 | 445.3196
1254 | 国网重庆市区供电公司 | 迁喜花园1#配1#变 | 绿 | 418.8033
1255 | 国网重庆市区供电公司 | 达飞绿洲配2#变 | 绿 | 544.8381
1256 | 国网重庆市区供电公司 | 达飞绿洲配1#变 | 绿 | 541.3526
1257 | 国网重庆市区供电公司 | 达飞玖隆城2#配1#变 | 绿 | 699.2936
1258 | 国网重庆市区供电公司 | 达飞玖隆城1#配2#变 | 绿 | 543.3732
1259 | 国网重庆市区供电公司 | 达飞玖隆城1#配1#变 | 绿 | 537.867
1260 | 国网重庆市区供电公司 | 达美C栋公配2#变 | 绿 | 529.3804
1261 | 国网重庆市区供电公司 | 达美2#公配2#变 | 绿 | 816.2696
1262 | 国网重庆市区供电公司 | 达美2#公配1#变 | 绿 | 830.8613
1263 | 国网重庆市区供电公司 | 载波柱上变 | 绿 | 320.013
1264 | 国网重庆市区供电公司 | 轻轨志龙居1#公配1#变 | 绿 | 166.0474
1265 | 国网重庆市区供电公司 | 轻轨上居公配2#变 | 绿 | 330.5346
1266 | 国网重庆市区供电公司 | 轻轨上居公配1#变 | 绿 | 353.3012
1267 | 国网重庆市区供电公司 | 轻港佳苑配2#变 | 绿 | 532.8082
1268 | 国网重庆市区供电公司 | 轻港佳苑配1#变 | 绿 | 529.0124
1269 | 国网重庆市区供电公司 | 轮胎厂1#柱上公变 | 绿 | 326.7546
1270 | 国网重庆市区供电公司 | 转盘柱上公变 | 绿 | 355.7736
1271 | 国网重庆市区供电公司 | 车队柱上变 | 绿 | 331.0023
1272 | 国网重庆市区供电公司 | 车管所宿舍柱上变压器 | 绿 | 346.1959
1273 | 国网重庆市区供电公司 | 车家坪柱上变压器 | 绿 | 321.9744
1274 | 国网重庆市区供电公司 | 跳伞塔箱变公用箱变1#变 | 绿 | 335.0594
1275 | 国网重庆市区供电公司 | 路泰花园1#公配2# | 绿 | 680.4586
1276 | 国网重庆市区供电公司 | 路泰花园1#公配1# | 绿 | 680.8656
1277 | 国网重庆市区供电公司 | 跃进沟柱上变压器 | 绿 | 256.0881
1278 | 国网重庆市区供电公司 | 跃进村76栋柱上变压器 | 绿 | 252
1279 | 国网重庆市区供电公司 | 跃进村59栋2#柱上变压器 | 绿 | 206.8181
1280 | 国网重庆市区供电公司 | 跃进村50栋2#柱上变压器 | 绿 | 256.9108
1281 | 国网重庆市区供电公司 | 跃进村50栋1#柱上变压器 | 绿 | 260.9521
1282 | 国网重庆市区供电公司 | 跃进村44栋柱上变压器 | 绿 | 320
1283 | 国网重庆市区供电公司 | 跃进村40栋柱上变压器 | 绿 | 408.7247
1284 | 国网重庆市区供电公司 | 跃进村25栋柱上变压器 | 绿 | 342.3293
1285 | 国网重庆市区供电公司 | 跃进村25栋2#柱上变 | 绿 | 255.6768
1286 | 国网重庆市区供电公司 | 跃进村25栋1#柱上变压器 | 绿 | 325.4037
1287 | 国网重庆市区供电公司 | 跃进村19栋2#柱上变压器 | 绿 | 264.4052
1288 | 国网重庆市区供电公司 | 跃进村19栋1#柱上变压器 | 绿 | 259.7361
1289 | 国网重庆市区供电公司 | 跃进村136栋 | 绿 | 338.6366
1290 | 国网重庆市区供电公司 | 走马镇政府联建房 | 绿 | 649.0235
1291 | 国网重庆市区供电公司 | 走马银岗5社公用柱上变压器 | 绿 | 128.84
1292 | 国网重庆市区供电公司 | 走马银岗1社公用柱上变压器 | 绿 | 342.0781
1293 | 国网重庆市区供电公司 | 走马石桥知青点柱上公变 | 绿 | 350.748
1294 | 国网重庆市区供电公司 | 走马政府还建房公配#1公变 | 绿 | 662.7753
1295 | 国网重庆市区供电公司 | 走马小学柱上公变 | 绿 | 254.6386
1296 | 国网重庆市区供电公司 | 走马安置房A区1#公配4#变 | 绿 | 514.6111
1297 | 国网重庆市区供电公司 | 走马安置房A区1#公配3#变 | 绿 | 537.0989
1298 | 国网重庆市区供电公司 | 走马安置房A区1#公配2#变 | 绿 | 664.5527
1299 | 国网重庆市区供电公司 | 走马安置房A区1#公配1#变 | 绿 | 652.9589
1300 | 国网重庆市区供电公司 | 赖家垭口柱上公变 | 绿 | 80.8342
1301 | 国网重庆市区供电公司 | 贾家湾柱上公变 | 绿 | 336.2768
1302 | 国网重庆市区供电公司 | 贯金和府1#公配1B3变 | 绿 | 511.6062
1303 | 国网重庆市区供电公司 | 贯金和府1#公配1B2变 | 绿 | 514.5794
1304 | 国网重庆市区供电公司 | 贯金和府1#公配1B1变 | 绿 | 513.8938
1305 | 国网重庆市区供电公司 | 贯金和府#2公配2B1变 | 绿 | 515.301
1306 | 国网重庆市区供电公司 | 贤园2#公用箱变1#变 | 绿 | 556.4351
1307 | 国网重庆市区供电公司 | 贤园1#公用箱变1#变 | 绿 | 534.4103
1308 | 国网重庆市区供电公司 | 财贸校柱上公变 | 绿 | 183.3778
1309 | 国网重庆市区供电公司 | 贝迪1#公配1B1 | 绿 | 531.6897
1310 | 国网重庆市区供电公司 | 贝迪#3配电房3B1 | 绿 | 560.5918
1311 | 国网重庆市区供电公司 | 贝迪#21B1 | 绿 | 525.8119
1312 | 国网重庆市区供电公司 | 贝蒙天地4#公配4B1配变 | 绿 | 434.9044
1313 | 国网重庆市区供电公司 | 贝蒙天地3#公用配电房3B3 | 绿 | 695.8643
1314 | 国网重庆市区供电公司 | 贝蒙天地3#公用配电房3B1 | 绿 | 675.8602
1315 | 国网重庆市区供电公司 | 贝蒙天地2#公用配电房2B8 | 绿 | 563.4856
1316 | 国网重庆市区供电公司 | 贝蒙天地2#公用配电房2B5 | 绿 | 676.5357
1317 | 国网重庆市区供电公司 | 贝蒙天地1#公配1B3配变 | 绿 | 675.1328
1318 | 国网重庆市区供电公司 | 贝蒙天地1#公配1B1配变 | 绿 | 683.5241
1319 | 国网重庆市区供电公司 | 象屿公园悦府1#公配1B3 | 绿 | 545.1845
1320 | 国网重庆市区供电公司 | 象屿公园悦府1#公配1B2 | 绿 | 531.9278
1321 | 国网重庆市区供电公司 | 豆腐车间公用箱变1#变 | 绿 | 320.1212
1322 | 国网重庆市区供电公司 | 谷家湾柱上公变 | 绿 | 270.7658
1323 | 国网重庆市区供电公司 | 谷公租房D区公配DB1变压器 | 绿 | 651.4309
1324 | 国网重庆市区供电公司 | 谢家湾隧道1#公用箱变B1变 | 绿 | 504.8371
1325 | 国网重庆市区供电公司 | 谢家湾输变电工程#2公用箱变B1变 | 绿 | 511.9454
1326 | 国网重庆市区供电公司 | 谢和隧道1#公用箱变1#变 | 绿 | 321.3812
1327 | 国网重庆市区供电公司 | 证交公用箱变1#变 | 绿 | 430.5691
1328 | 国网重庆市区供电公司 | 设计院公用箱变1#变 | 绿 | 336.787
1329 | 国网重庆市区供电公司 | 许家院坝柱上公变 | 绿 | 161.8121
1330 | 国网重庆市区供电公司 | 计生委柱上公变 | 绿 | 176.8794
1331 | 国网重庆市区供电公司 | 警院巴山住宅公用箱变1#变 | 绿 | 322.6521
1332 | 国网重庆市区供电公司 | 警官住宅#1公用配电房2#公变 | 绿 | 430.3418
1333 | 国网重庆市区供电公司 | 警官住宅#1公用配电房1#公变 | 绿 | 419.9392
1334 | 国网重庆市区供电公司 | 解西路公用箱变1#变 | 绿 | 400
1335 | 国网重庆市区供电公司 | 解放碑派出所公配1#变 | 绿 | 535.3268
1336 | 国网重庆市区供电公司 | 解放军通信学院公用配电房B2 | 绿 | 523.3113
1337 | 国网重庆市区供电公司 | 解放军通信学院公用配电房B1 | 绿 | 510.7619
1338 | 国网重庆市区供电公司 | 解中#2公用箱变1#变 | 绿 | 531.3722
1339 | 国网重庆市区供电公司 | 解中#1公用箱变1#变 | 绿 | 521.9258
1340 | 国网重庆市区供电公司 | 解东路公用箱变1#变 | 绿 | 511.4907
1341 | 国网重庆市区供电公司 | 解东小区2#公配2#变 | 绿 | 675.2778
1342 | 国网重庆市区供电公司 | 解东小区2#公配1#变 | 绿 | 684.9335
1343 | 国网重庆市区供电公司 | 解东小区1#公配2#变 | 绿 | 667.1571
1344 | 国网重庆市区供电公司 | 解东小区1#公配1#变 | 绿 | 677.2198
1345 | 国网重庆市区供电公司 | 观音桥平安佳苑箱变 | 绿 | 509.0948
1346 | 国网重庆市区供电公司 | 观音桥四柱上公变 | 绿 | 166.0229
1347 | 国网重庆市区供电公司 | 观音桥六柱上公变 | 绿 | 86.668
1348 | 国网重庆市区供电公司 | 观音桥八柱上公变 | 绿 | 162.8864
1349 | 国网重庆市区供电公司 | 观音桥五柱上公变 | 绿 | 162.5388
1350 | 国网重庆市区供电公司 | 观音桥二柱上公变 | 绿 | 165.232
1351 | 国网重庆市区供电公司 | 观音桥三柱上公变 | 绿 | 321.5111
1352 | 国网重庆市区供电公司 | 观音桥七柱上公变 | 绿 | 163.0381
1353 | 国网重庆市区供电公司 | 观音桥一柱上公变 | 绿 | 82.2281
1354 | 国网重庆市区供电公司 | 观音庙柱上公变 | 绿 | 92.2482
1355 | 国网重庆市区供电公司 | 观江美郡C区公配CB1变 | 绿 | 654.713
1356 | 国网重庆市区供电公司 | 观江置业公配1#变 | 绿 | 658.1856
1357 | 国网重庆市区供电公司 | 观江嶺公配2B变 | 绿 | 694.3229
1358 | 国网重庆市区供电公司 | 观江嶺公配1B变 | 绿 | 674.9076
1359 | 国网重庆市区供电公司 | 覃家坝提灌站柱上公变 | 绿 | 343.8758
1360 | 国网重庆市区供电公司 | 西香郡2#公配4#变 | 绿 | 515.0268
1361 | 国网重庆市区供电公司 | 西香郡2#公配3#变 | 绿 | 528.8247
1362 | 国网重庆市区供电公司 | 西香郡2#公配2#变 | 绿 | 662.8272
1363 | 国网重庆市区供电公司 | 西香郡2#公配1#变 | 绿 | 666.4124
1364 | 国网重庆市区供电公司 | 西雅图4#公配4B3 | 绿 | 676.0161
1365 | 国网重庆市区供电公司 | 西雅图4#公配4B1 | 绿 | 658.0384
1366 | 国网重庆市区供电公司 | 西雅图3号公配3B1号公变 | 绿 | 670.5344
1367 | 国网重庆市区供电公司 | 西雅图2号公配2B2号变 | 绿 | 658.2115
1368 | 国网重庆市区供电公司 | 西雅图1#公配1B1 | 绿 | 654.9641
1369 | 国网重庆市区供电公司 | 西阅星辰4#公配4B1 | 绿 | 542.5866
1370 | 国网重庆市区供电公司 | 西阅星辰3#公配3B3 | 绿 | 511.534
1371 | 国网重庆市区供电公司 | 西阅星辰3#公配3B2 | 绿 | 514.4856
1372 | 国网重庆市区供电公司 | 西阅星辰3#公配3B1 | 绿 | 515.1856
1373 | 国网重庆市区供电公司 | 西阅星辰2#公配2B3 | 绿 | 646.1138
1374 | 国网重庆市区供电公司 | 西阅星辰2#公配2B2 | 绿 | 649.0581
1375 | 国网重庆市区供电公司 | 西阅星辰2#公配2B1 | 绿 | 651.1971
1376 | 国网重庆市区供电公司 | 西阅星辰1#公配1B3 | 绿 | 517.2711
1377 | 国网重庆市区供电公司 | 西阅星辰1#公配1B2 | 绿 | 656.4969
1378 | 国网重庆市区供电公司 | 西阅星辰1#公配1B1 | 绿 | 658.7658
1379 | 国网重庆市区供电公司 | 西锦苑二号箱变 | 绿 | 413.3144
1380 | 国网重庆市区供电公司 | 西铁城2#公配变压器6B | 绿 | 640
1381 | 国网重庆市区供电公司 | 西铁城2#公配变压器5B | 绿 | 640
1382 | 国网重庆市区供电公司 | 西铁城1#公配4#变 | 绿 | 504
1383 | 国网重庆市区供电公司 | 西铁城1#公配3#变 | 绿 | 532.4763
1384 | 国网重庆市区供电公司 | 西铁城1#公配2#变 | 绿 | 527.9371
1385 | 国网重庆市区供电公司 | 西铁城1#公配1#变 | 绿 | 530.3546
1386 | 国网重庆市区供电公司 | 西铁一村2#箱变1B1变 | 绿 | 514.6227
1387 | 国网重庆市区供电公司 | 西铁一村1#箱变1B1变 | 绿 | 167.8241
1388 | 国网重庆市区供电公司 | 西都#2公配2B2 | 绿 | 698.5922
1389 | 国网重庆市区供电公司 | 西都#1公配1B2 | 绿 | 689.534
1390 | 国网重庆市区供电公司 | 西部涉农四期4B2变 | 绿 | 659.8656
1391 | 国网重庆市区供电公司 | 西部涉农四期4B1变 | 绿 | 676.3798
1392 | 国网重庆市区供电公司 | 西郊配1#变 | 绿 | 534.1476
1393 | 国网重庆市区供电公司 | 西郊小学柱上变压器 | 绿 | 267.1294
1394 | 国网重庆市区供电公司 | 西郊小学1#柱上变压器 | 绿 | 165.8973
1395 | 国网重庆市区供电公司 | 西辰艺境#2公配2B2 | 绿 | 662.0998
1396 | 国网重庆市区供电公司 | 西辰艺境#2公配2B1 | 绿 | 647.7419
1397 | 国网重庆市区供电公司 | 西辰艺境#1公配1B1 | 绿 | 672.8293
1398 | 国网重庆市区供电公司 | 西著七里#4公配4B1 | 绿 | 673.9464
1399 | 国网重庆市区供电公司 | 西著七里#3公配3B1 | 绿 | 676.8474
1400 | 国网重庆市区供电公司 | 西著七里#2公配2B1 | 绿 | 667.6334
1401 | 国网重庆市区供电公司 | 西著七里#1公配1B1 | 绿 | 673.5134
1402 | 国网重庆市区供电公司 | 西竹路农贸市场2号箱变 | 绿 | 519.3928
1403 | 国网重庆市区供电公司 | 西竹路农贸市场1号箱变 | 绿 | 521.8753
1404 | 国网重庆市区供电公司 | 西牛柱上公变 | 绿 | 326.7056
1405 | 国网重庆市区供电公司 | 西溪村委柱上公变 | 绿 | 281.4144
1406 | 国网重庆市区供电公司 | 西溪坝柱上公变 | 绿 | 508.7629
1407 | 国网重庆市区供电公司 | 西溪六队柱上公变 | 绿 | 354.8427
1408 | 国网重庆市区供电公司 | 西溪3社柱上公变 | 绿 | 255.946
1409 | 国网重庆市区供电公司 | 西溪16社柱上公变 | 绿 | 82.3887
1410 | 国网重庆市区供电公司 | 西海岸4#公配4B2变压器 | 绿 | 664.6458
1411 | 国网重庆市区供电公司 | 西海岸4#公配4B1变压器 | 绿 | 655.8561
1412 | 国网重庆市区供电公司 | 西海岸3#公配3B2变压器 | 绿 | 528.2619
1413 | 国网重庆市区供电公司 | 西海岸2#公配2B3变压器 | 绿 | 516.2464
1414 | 国网重庆市区供电公司 | 西海岸2#公配2B1变压器 | 绿 | 523.3402
1415 | 国网重庆市区供电公司 | 西海岸1#公配1B3变压器 | 绿 | 674.8037
1416 | 国网重庆市区供电公司 | 西海岸1#公配1B1变压器 | 绿 | 681.3505
1417 | 国网重庆市区供电公司 | 西派宸樾二期1#公配1B2配变 | 绿 | 650.5649
1418 | 国网重庆市区供电公司 | 西派宸樾二期1#公配1B1配变 | 绿 | 657.1551
1419 | 国网重庆市区供电公司 | 西派宸樾3#公配3B3配变 | 绿 | 640
1420 | 国网重庆市区供电公司 | 西派宸樾3#公配3B2配变 | 绿 | 512.4072
1421 | 国网重庆市区供电公司 | 西派宸樾3#公配3B1配变 | 绿 | 512.7247
1422 | 国网重庆市区供电公司 | 西派宸樾2#公配2B3变 | 绿 | 504.4619
1423 | 国网重庆市区供电公司 | 西派宸樾2#公配2B2变 | 绿 | 517.2423
1424 | 国网重庆市区供电公司 | 西派宸樾2#公配2B1变 | 绿 | 512.3062
1425 | 国网重庆市区供电公司 | 西派宸樾1#公配1B3配变 | 绿 | 507.7165
1426 | 国网重庆市区供电公司 | 西派宸樾1#公配1B2配变 | 绿 | 513.2948
1427 | 国网重庆市区供电公司 | 西派宸樾1#公配1B1配变 | 绿 | 518.0938
1428 | 国网重庆市区供电公司 | 西泽雅苑公配2B公变 | 绿 | 436.5371
1429 | 国网重庆市区供电公司 | 西泽雅苑公配1B公变 | 绿 | 426.828
1430 | 国网重庆市区供电公司 | 西江阅3#公配3B1 | 绿 | 655.5443
1431 | 国网重庆市区供电公司 | 西江阅2#公配2B2 | 绿 | 516.333
1432 | 国网重庆市区供电公司 | 西江阅#1配#1变 | 绿 | 655.4664
1433 | 国网重庆市区供电公司 | 西永酒厂柱上公变 | 绿 | 357.3832
1434 | 国网重庆市区供电公司 | 西永路149#柱上公变 | 绿 | 340.8052
1435 | 国网重庆市区供电公司 | 西永街上柱上公变 | 绿 | 348.928
1436 | 国网重庆市区供电公司 | 西永老街柱上公变 | 绿 | 329.2703
1437 | 国网重庆市区供电公司 | 西永电管站柱上公变 | 绿 | 333.1304
1438 | 国网重庆市区供电公司 | 西永横街柱上公变 | 绿 | 346.1129
1439 | 国网重庆市区供电公司 | 西永村12社柱上公变 | 绿 | 326.2747
1440 | 国网重庆市区供电公司 | 西永政府柱上公变 | 绿 | 277.5377
1441 | 国网重庆市区供电公司 | 西永开发区4#柱上公变 | 绿 | 282.8686
1442 | 国网重庆市区供电公司 | 西永开发区3#柱上公变 | 绿 | 281.8258
1443 | 国网重庆市区供电公司 | 西永开发区2#柱上公变 | 绿 | 348.179
1444 | 国网重庆市区供电公司 | 西永开发区1#柱上公变 | 绿 | 359.2592
1445 | 国网重庆市区供电公司 | 西永开发区#6柱上公变 | 绿 | 331.0802
1446 | 国网重庆市区供电公司 | 西永小康新村柱上公变 | 绿 | 341.2858
1447 | 国网重庆市区供电公司 | 西永四期安置房公配5#变压器 | 绿 | 335.1936
1448 | 国网重庆市区供电公司 | 西永四期安置房公配4#变压器 | 绿 | 417.2272
1449 | 国网重庆市区供电公司 | 西永四期安置房公配3#变压器 | 绿 | 420.7085
1450 | 国网重庆市区供电公司 | 西永四期安置房公配2#变压器 | 绿 | 528.9979
1451 | 国网重庆市区供电公司 | 西永四期安置房公配1#变压器 | 绿 | 530.6722
1452 | 国网重庆市区供电公司 | 西永农贸市场柱上公变 | 绿 | 326.457
1453 | 国网重庆市区供电公司 | 西永农机站柱上公变 | 绿 | 337.0814
1454 | 国网重庆市区供电公司 | 西永二期安置房B区3#居民配电房#2变压器 | 绿 | 529.6691
1455 | 国网重庆市区供电公司 | 西永二期安置房B区3#居民配电房#1变压器 | 绿 | 527.2515
1456 | 国网重庆市区供电公司 | 西永二期安置房B区2#居民配电房#2变 | 绿 | 675.3666
1457 | 国网重庆市区供电公司 | 西永二期安置房B区2#居民配电房#1变 | 绿 | 662.0132
1458 | 国网重庆市区供电公司 | 西永二期安置房B区1#居民配电房3B变压器 | 绿 | 667.9452
1459 | 国网重庆市区供电公司 | 西永二期安置房B区1#居民配电房2B变压器 | 绿 | 677.0293
1460 | 国网重庆市区供电公司 | 西永二期安置房B区1#居民配电房1B变压器 | 绿 | 669.9109
1461 | 国网重庆市区供电公司 | 西永一期安置公配1B4配变 | 绿 | 529.659
1462 | 国网重庆市区供电公司 | 西永一期安置公配1B3配变 | 绿 | 668.7397
1463 | 国网重庆市区供电公司 | 西永一期安置公配1B2配变 | 绿 | 659.6469
1464 | 国网重庆市区供电公司 | 西永一期安置公配1B1配变 | 绿 | 675.5701
1465 | 国网重庆市区供电公司 | 西永9号二组团#3公配3B1 | 绿 | 640.3204
1466 | 国网重庆市区供电公司 | 西永9号二组团#2公配2B1 | 绿 | 655.8821
1467 | 国网重庆市区供电公司 | 西永9号二组团#1公配1B3 | 绿 | 691.8895
1468 | 国网重庆市区供电公司 | 西永9号二期#4公配4B2 | 绿 | 667.3996
1469 | 国网重庆市区供电公司 | 西永9号二期#4公配4B1 | 绿 | 664.9056
1470 | 国网重庆市区供电公司 | 西永9号二期#3公配3B2 | 绿 | 649.8029
1471 | 国网重庆市区供电公司 | 西永9号二期#3公配3B1 | 绿 | 649.0668
1472 | 国网重庆市区供电公司 | 西永9号二期#2公配2B1 | 绿 | 652.7992
1473 | 国网重庆市区供电公司 | 西永9号二期#1公配1B4 | 绿 | 676.5184
1474 | 国网重庆市区供电公司 | 西永9号二期#1公配1B2 | 绿 | 696.2454
1475 | 国网重庆市区供电公司 | 西来寺公配1#变 | 绿 | 676.5876
1476 | 国网重庆市区供电公司 | 西景苑1号箱变 | 绿 | 524.8629
1477 | 国网重庆市区供电公司 | 西彭镇三府村民委员会2#变 | 绿 | 408.3696
1478 | 国网重庆市区供电公司 | 西彭镇三府村民委员会1#变 | 绿 | 336.4838
1479 | 国网重庆市区供电公司 | 西彭铁路二柱上公变 | 绿 | 82.3425
1480 | 国网重庆市区供电公司 | 西彭铁路一柱上公变 | 绿 | 325.5812
1481 | 国网重庆市区供电公司 | 西彭铁路1#箱变 | 绿 | 161.4613
1482 | 国网重庆市区供电公司 | 西彭配电运维站台区 | 绿 | 64.1703
1483 | 国网重庆市区供电公司 | 西彭迎新四台区 | 绿 | 164.9888
1484 | 国网重庆市区供电公司 | 西彭迎新五台区 | 绿 | 338.0013
1485 | 国网重庆市区供电公司 | 西彭迎新二台区 | 绿 | 83.0806
1486 | 国网重庆市区供电公司 | 西彭迎新一台区 | 绿 | 164.9533
1487 | 国网重庆市区供电公司 | 西彭石塔八社还房2#箱变 | 绿 | 524.733
1488 | 国网重庆市区供电公司 | 西彭石塔八社还房1#箱变 | 绿 | 535.1536
1489 | 国网重庆市区供电公司 | 西彭真武七台区 | 绿 | 331.1278
1490 | 国网重庆市区供电公司 | 西彭永安一号柱上公变 | 绿 | 164.1286
1491 | 国网重庆市区供电公司 | 西彭星光名都2#配电房2号变 | 绿 | 557.8423
1492 | 国网重庆市区供电公司 | 西彭星光名都2#配电房1号变 | 绿 | 531.3794
1493 | 国网重庆市区供电公司 | 西彭星光名都1#配电房二号公变 | 绿 | 866.7742
1494 | 国网重庆市区供电公司 | 西彭星光名都1#配电房一号公变 | 绿 | 535.3268
1495 | 国网重庆市区供电公司 | 西彭工业园区三期安置房2#公配2B2配变 | 绿 | 523.6144
1496 | 国网重庆市区供电公司 | 西彭工业园区三期安置房2#公配2B1配变 | 绿 | 521.8175
1497 | 国网重庆市区供电公司 | 西彭工业园区三期安置房1#公配1B2配变 | 绿 | 549.666
1498 | 国网重庆市区供电公司 | 西彭小白楼柱上公变 | 绿 | 164.5334
1499 | 国网重庆市区供电公司 | 西彭客户服务中心箱变 | 绿 | 262.7706
1500 | 国网重庆市区供电公司 | 西彭园区还房2号箱变 | 绿 | 534.7567
1501 | 国网重庆市区供电公司 | 西彭园区还房1号箱变 | 绿 | 528.2619
1502 | 国网重庆市区供电公司 | 西庆路17栋台区 | 绿 | 265.7943
1503 | 国网重庆市区供电公司 | 西庆支路箱变 | 绿 | 526.7464
1504 | 国网重庆市区供电公司 | 西宸天骄公配1B2 | 绿 | 640
1505 | 国网重庆市区供电公司 | 西宸天骄公配1B1 | 绿 | 640
1506 | 国网重庆市区供电公司 | 西宸原著#5公配5B4 | 绿 | 677.9645
1507 | 国网重庆市区供电公司 | 西宸原著#5公配5B1 | 绿 | 690.9109
1508 | 国网重庆市区供电公司 | 西宸原著#4公配4B4 | 绿 | 683.732
1509 | 国网重庆市区供电公司 | 西宸原著#4公配4B1 | 绿 | 684.8318
1510 | 国网重庆市区供电公司 | 西客中心#2公用箱变1B1 | 绿 | 320.0173
1511 | 国网重庆市区供电公司 | 西城金街2#公配 | 绿 | 419.8179
1512 | 国网重庆市区供电公司 | 西城美地配电房四号变 | 绿 | 413.5381
1513 | 国网重庆市区供电公司 | 西城美地配电房二号变 | 绿 | 676.0161
1514 | 国网重庆市区供电公司 | 西城美地配电房三号变 | 绿 | 669.5212
1515 | 国网重庆市区供电公司 | 西城美地配电房一号变 | 绿 | 674.5353
1516 | 国网重庆市区供电公司 | 西城汇4#公配4B2变 | 绿 | 667.0691
1517 | 国网重庆市区供电公司 | 西城汇4#公配4B1变 | 绿 | 673.6346
1518 | 国网重庆市区供电公司 | 西城汇3#公配3B2变 | 绿 | 672.9852
1519 | 国网重庆市区供电公司 | 西城汇3#公配3B1变 | 绿 | 676.9254
1520 | 国网重庆市区供电公司 | 西城汇2#公配2B1变 | 绿 | 652.167
1521 | 国网重庆市区供电公司 | 西城汇1#公配1B4变 | 绿 | 520.6701
1522 | 国网重庆市区供电公司 | 西城汇1#公配1B3变 | 绿 | 530.6794
1523 | 国网重庆市区供电公司 | 西城汇1#公配1B2变 | 绿 | 530.8165
1524 | 国网重庆市区供电公司 | 西城汇1#公配1B1变 | 绿 | 526.934
1525 | 国网重庆市区供电公司 | 西城明珠#2箱变 | 绿 | 333.5829
1526 | 国网重庆市区供电公司 | 西城明珠#1箱变 | 绿 | 329.9544
1527 | 国网重庆市区供电公司 | 西城新苑三期公配3B3 | 绿 | 326.0445
1528 | 国网重庆市区供电公司 | 西城新苑三期公配3B2 | 绿 | 663.8144
1529 | 国网重庆市区供电公司 | 西城新苑三期公配3B1 | 绿 | 658.8524
1530 | 国网重庆市区供电公司 | 西城新苑2#变 | 绿 | 684.4854
1531 | 国网重庆市区供电公司 | 西城新苑1#变 | 绿 | 679.9476
1532 | 国网重庆市区供电公司 | 西城岭秀公配1B2配变 | 绿 | 531.6334
1533 | 国网重庆市区供电公司 | 西城岭秀公配1B1配变 | 绿 | 532.9497
1534 | 国网重庆市区供电公司 | 西城岭秀2#公配2B1配变 | 绿 | 528.2835
1535 | 国网重庆市区供电公司 | 西城大院5#公配2#变 | 绿 | 434.3794
1536 | 国网重庆市区供电公司 | 西城大院4#公配2#变 | 绿 | 544.5639
1537 | 国网重庆市区供电公司 | 西城大院4#公配1#变 | 绿 | 566.3794
1538 | 国网重庆市区供电公司 | 西城大院3#配2#变 | 绿 | 465.533
1539 | 国网重庆市区供电公司 | 西城大院3#配1#变 | 绿 | 434.742
1540 | 国网重庆市区供电公司 | 西城大院2#配2#变 | 绿 | 358.5751
1541 | 国网重庆市区供电公司 | 西城大院2#配1#变 | 绿 | 355.674
1542 | 国网重庆市区供电公司 | 西城大院1#配1#变 | 绿 | 541.3742
1543 | 国网重庆市区供电公司 | 西城原著#3公配3B4 | 绿 | 656.1612
1544 | 国网重庆市区供电公司 | 西城原著#3公配3B1 | 绿 | 648.1843
1545 | 国网重庆市区供电公司 | 西城原著#2公配2B1 | 绿 | 655.9452
1546 | 国网重庆市区供电公司 | 西城原著#1公配1B3 | 绿 | 668.3608
1547 | 国网重庆市区供电公司 | 西城原著#1公配1B1 | 绿 | 678.9431
1548 | 国网重庆市区供电公司 | 西城华府四台区 | 绿 | 656.9472
1549 | 国网重庆市区供电公司 | 西城华府二台区 | 绿 | 673.7645
1550 | 国网重庆市区供电公司 | 西城华府三台区 | 绿 | 659.0342
1551 | 国网重庆市区供电公司 | 西城俊秀公配2#变 | 绿 | 691.9501
1552 | 国网重庆市区供电公司 | 西城俊秀公配1#变 | 绿 | 683.5674
1553 | 国网重庆市区供电公司 | 西城俊秀一台区 | 绿 | 421.3031
1554 | 国网重庆市区供电公司 | 西城俊秀2#箱变 | 绿 | 411.0521
1555 | 国网重庆市区供电公司 | 西城丽景B6栋公用配电房#2变 | 绿 | 547.5732
1556 | 国网重庆市区供电公司 | 西城丽景B6栋公用配电房#1变 | 绿 | 548.432
1557 | 国网重庆市区供电公司 | 西城丽景B4栋公用配电房#2变 | 绿 | 562.533
1558 | 国网重庆市区供电公司 | 西城丽景B4栋公用配电房#1变 | 绿 | 549.2619
1559 | 国网重庆市区供电公司 | 西城丽景B1栋公用配电房#2变 | 绿 | 551.766
1560 | 国网重庆市区供电公司 | 西城丽景B1栋公用配电房#1变 | 绿 | 549.5649
1561 | 国网重庆市区供电公司 | 西城丽景A5#公用配电房#1变 | 绿 | 548.6629
1562 | 国网重庆市区供电公司 | 西城丽景A4栋公用配电房#2变 | 绿 | 541.0495
1563 | 国网重庆市区供电公司 | 西城丽景A4栋公用配电房#1变 | 绿 | 504
1564 | 国网重庆市区供电公司 | 西城丽景A3#公用配电房#2变 | 绿 | 504
1565 | 国网重庆市区供电公司 | 西图公用箱变1#变 | 绿 | 349.8763
1566 | 国网重庆市区供电公司 | 西园路箱变 | 绿 | 518.801
1567 | 国网重庆市区供电公司 | 西园路1号箱变 | 绿 | 325.014
1568 | 国网重庆市区供电公司 | 西合还建房柱上公变 | 绿 | 320.0216
1569 | 国网重庆市区供电公司 | 西口柱上公变 | 绿 | 275.9768
1570 | 国网重庆市区供电公司 | 西南石油局事务管理中心1#变 | 绿 | 328.1445
1571 | 国网重庆市区供电公司 | 西南物资公司大院公用箱变1B变 | 绿 | 535.4134
1572 | 国网重庆市区供电公司 | 西南服装厂柱上变压器 | 绿 | 320
1573 | 国网重庆市区供电公司 | 西南兵工仓储中心公用箱变1#变 | 绿 | 329.3634
1574 | 国网重庆市区供电公司 | 西信洲际公配4#变 | 绿 | 669.3307
1575 | 国网重庆市区供电公司 | 西信洲际公配3#变 | 绿 | 665.3645
1576 | 国网重庆市区供电公司 | 西信洲际公配2#变 | 绿 | 659.1122
1577 | 国网重庆市区供电公司 | 西信洲际公配1#变 | 绿 | 674.2495
1578 | 国网重庆市区供电公司 | 西亚松青大道60号2#公配2#变 | 绿 | 414.3969
1579 | 国网重庆市区供电公司 | 西亚松青大道60号2#公配1#变 | 绿 | 417.3412
1580 | 国网重庆市区供电公司 | 西亚松青大道60号1#公配松变二 | 绿 | 521.8608
1581 | 国网重庆市区供电公司 | 西亚松青大道60号1#公配松变一 | 绿 | 518.1515
1582 | 国网重庆市区供电公司 | 西三街公配2#变 | 绿 | 1037.4644
1583 | 国网重庆市区供电公司 | 西三街乙栋公配2#变 | 绿 | 517.4804
1584 | 国网重庆市区供电公司 | 西三街乙栋公配1#变 | 绿 | 513.6845
1585 | 国网重庆市区供电公司 | 装饰城公用箱变1#变 | 绿 | 327.0924
1586 | 国网重庆市区供电公司 | 装饰公司柱上变压器 | 绿 | 339.4282
1587 | 国网重庆市区供电公司 | 袁家岗幼儿园公用箱变B1变 | 绿 | 342.7666
1588 | 国网重庆市区供电公司 | 血库公配#1变 | 绿 | 521.2546
1589 | 国网重庆市区供电公司 | 蟠龙清水源公配1#变 | 绿 | 421.0173
1590 | 国网重庆市区供电公司 | 融汇隧道公用箱变1#变 | 绿 | 160.7924
1591 | 国网重庆市区供电公司 | 融汇D区2#公配2B4 | 绿 | 685.5678
1592 | 国网重庆市区供电公司 | 融汇D区2#公配2B3 | 绿 | 677.2111
1593 | 国网重庆市区供电公司 | 融汇D区2#公配2B2 | 绿 | 699.2849
1594 | 国网重庆市区供电公司 | 融汇D区2#公配2B1 | 绿 | 691.9934
1595 | 国网重庆市区供电公司 | 融汇D区1#公配1B4 | 绿 | 669.9715
1596 | 国网重庆市区供电公司 | 融汇D区1#公配1B3 | 绿 | 673.4961
1597 | 国网重庆市区供电公司 | 融汇D区1#公配1B2 | 绿 | 673.0718
1598 | 国网重庆市区供电公司 | 融汇D区1#公配1B1 | 绿 | 672.9332
1599 | 国网重庆市区供电公司 | 融汇C区南地块3#公配3B2 | 绿 | 680.5971
1600 | 国网重庆市区供电公司 | 融汇C区南地块3#公配3B1 | 绿 | 679.2375
1601 | 国网重庆市区供电公司 | 融汇C区南地块2#公配2B2 | 绿 | 674.8297
1602 | 国网重庆市区供电公司 | 融汇C区南地块2#公配2B1 | 绿 | 691.7423
1603 | 国网重庆市区供电公司 | 融汇C区南地块1#公配1B2 | 绿 | 674.059
1604 | 国网重庆市区供电公司 | 融汇C区南地块1#公配1B1 | 绿 | 682.0087
1605 | 国网重庆市区供电公司 | 融汇C区北地块2#公配2B2 | 绿 | 414.3464
1606 | 国网重庆市区供电公司 | 融汇C区北地块2#公配2B1 | 绿 | 436.146
1607 | 国网重庆市区供电公司 | 融汇C区北地块1#公配1B4 | 绿 | 419.6808
1608 | 国网重庆市区供电公司 | 融汇C区北地块1#公配1B3 | 绿 | 426.5913
1609 | 国网重庆市区供电公司 | 融汇C区北地块1#公配1B2 | 绿 | 424.2705
1610 | 国网重庆市区供电公司 | 融汇C区北地块1#公配1B1 | 绿 | 432.0239
1611 | 国网重庆市区供电公司 | 融城华府#2公配2B3公变 | 绿 | 663.4507
1612 | 国网重庆市区供电公司 | 融城华府#2公配2B1公变 | 绿 | 682.6148
1613 | 国网重庆市区供电公司 | 融城华府#1公配1B3配变 | 绿 | 665.7097
1614 | 国网重庆市区供电公司 | 融城华府#1公配1B1配变 | 绿 | 691.1188
1615 | 国网重庆市区供电公司 | 蜜城兰庭苑公配蜜变四 | 绿 | 426.6953
1616 | 国网重庆市区供电公司 | 蜜城兰庭苑公配蜜变二 | 绿 | 438.8074
1617 | 国网重庆市区供电公司 | 蜜城兰庭苑公配蜜变三 | 绿 | 440.3489
1618 | 国网重庆市区供电公司 | 蜜城兰庭苑公配蜜变一 | 绿 | 438.2936
1619 | 国网重庆市区供电公司 | 蜘蛛坟柱上公变 | 绿 | 81.037
1620 | 国网重庆市区供电公司 | 蚕茧站箱式变电站 | 绿 | 132.7268
1621 | 国网重庆市区供电公司 | 虎溪电机厂安置房2#箱变1B1 | 绿 | 527.5258
1622 | 国网重庆市区供电公司 | 虎溪电机厂安置房1#箱变1B1 | 绿 | 531.8268
1623 | 国网重庆市区供电公司 | 虎溪半边街柱上公变 | 绿 | 162.5777
1624 | 国网重庆市区供电公司 | 虎峰山柱上公变 | 绿 | 169.1332
1625 | 国网重庆市区供电公司 | 虎峰10社柱上变 | 绿 | 320
1626 | 国网重庆市区供电公司 | 蔡家河坝柱上公变 | 绿 | 208.768
1627 | 国网重庆市区供电公司 | 蔓维拉#2公配2B2 | 绿 | 647.179
1628 | 国网重庆市区供电公司 | 蔓维拉#2公配2B1 | 绿 | 643.0569
1629 | 国网重庆市区供电公司 | 蓝谷黑骏配1#变 | 绿 | 429.7464
1630 | 国网重庆市区供电公司 | 蓝谷小镇2#公配2#变 | 绿 | 685.4639
1631 | 国网重庆市区供电公司 | 蓝谷小镇2#公配1#变 | 绿 | 684.4247
1632 | 国网重庆市区供电公司 | 蓝谷小镇1#公配4#变 | 绿 | 683.0652
1633 | 国网重庆市区供电公司 | 蓝谷小镇1#公配3#变 | 绿 | 679.428
1634 | 国网重庆市区供电公司 | 蓝谷小镇1#公配2#变 | 绿 | 670.9068
1635 | 国网重庆市区供电公司 | 蓝谷小镇1#公配1#变 | 绿 | 676.7089
1636 | 国网重庆市区供电公司 | 蓝盾宾馆公用箱变1#变 | 绿 | 326.8282
1637 | 国网重庆市区供电公司 | 蓝宇大厦2#公配2#变 | 绿 | 352.6128
1638 | 国网重庆市区供电公司 | 蓝宇大厦2#公配1#变 | 绿 | 514.5271
1639 | 国网重庆市区供电公司 | 蒲草田柱上公变 | 绿 | 132.3039
1640 | 国网重庆市区供电公司 | 蒙家湾柱上公变 | 绿 | 324.5644
1641 | 国网重庆市区供电公司 | 蒋家湾柱上公变 | 绿 | 330.1716
1642 | 国网重庆市区供电公司 | 董家湾柱上公变 | 绿 | 331.2361
1643 | 国网重庆市区供电公司 | 董家岩柱上公变 | 绿 | 336.1981
1644 | 国网重庆市区供电公司 | 菜袁路公用箱变1#变 | 绿 | 327.5427
1645 | 国网重庆市区供电公司 | 菜市场公变 | 绿 | 338.3847
1646 | 国网重庆市区供电公司 | 菜市场#2柱上公变 | 绿 | 326.3476
1647 | 国网重庆市区供电公司 | 菜市口柱上公变（陈家桥） | 绿 | 357.7675
1648 | 国网重庆市区供电公司 | 菜家坪柱上公变 | 绿 | 81.0536
1649 | 国网重庆市区供电公司 | 莲花池2#公配2#变 | 绿 | 531.567
1650 | 国网重庆市区供电公司 | 莲花池2#公配1#变 | 绿 | 524.8124
1651 | 国网重庆市区供电公司 | 莲花池1#公配2#变 | 绿 | 546.2093
1652 | 国网重庆市区供电公司 | 莲花池1#公配1#变 | 绿 | 524.7546
1653 | 国网重庆市区供电公司 | 莲花席1#变 | 绿 | 535.1247
1654 | 国网重庆市区供电公司 | 莲花席#2配变 | 绿 | 333.6089
1655 | 国网重庆市区供电公司 | 莲花寺柱上公变 | 绿 | 322.7538
1656 | 国网重庆市区供电公司 | 荷花池2期公变 | 绿 | 687.6216
1657 | 国网重庆市区供电公司 | 荷塘月色3#公配 | 绿 | 320
1658 | 国网重庆市区供电公司 | 荷塘夜色二期公用箱变1B | 绿 | 526.3856
1659 | 国网重庆市区供电公司 | 荣鼎新苑2#配2#公变 | 绿 | 677.9212
1660 | 国网重庆市区供电公司 | 荣鼎新苑2#配1#变 | 绿 | 671.6948
1661 | 国网重庆市区供电公司 | 荣鼎新苑1#配2#公变 | 绿 | 693.4742
1662 | 国网重庆市区供电公司 | 荣鼎新苑1#配1#变 | 绿 | 718.8388
1663 | 国网重庆市区供电公司 | 荣州苑公配2#变 | 绿 | 683.4375
1664 | 国网重庆市区供电公司 | 荣州苑公配1#变 | 绿 | 678.5361
1665 | 国网重庆市区供电公司 | 荒瓜桥公用箱变1B1变 | 绿 | 160
1666 | 国网重庆市区供电公司 | 草房湾集资房柱上公变 | 绿 | 278.9211
1667 | 国网重庆市区供电公司 | 草房湾#2柱上公变 | 绿 | 275.5655
1668 | 国网重庆市区供电公司 | 茶园2#柱变 | 绿 | 336.7134
1669 | 国网重庆市区供电公司 | 范庄公用箱变1#变 | 绿 | 335.3235
1670 | 国网重庆市区供电公司 | 茂余花园公用配电房1B1公变 | 绿 | 686.1567
1671 | 国网重庆市区供电公司 | 英利广场4#公配2#变 | 绿 | 427.9885
1672 | 国网重庆市区供电公司 | 英利广场4#公配1#变 | 绿 | 525.2093
1673 | 国网重庆市区供电公司 | 英利广场3#公配2#变 | 绿 | 527.4753
1674 | 国网重庆市区供电公司 | 英利广场3#公配1#变 | 绿 | 539.9959
1675 | 国网重庆市区供电公司 | 英利广场2#公配2#变 | 绿 | 541.2371
1676 | 国网重庆市区供电公司 | 英利广场2#公配1#变 | 绿 | 523.1959
1677 | 国网重庆市区供电公司 | 英利广场1#公配3#变 | 绿 | 519.9557
1678 | 国网重庆市区供电公司 | 英利广场1#公配2#变 | 绿 | 662.5674
1679 | 国网重庆市区供电公司 | 英利广场1#公配1#变 | 绿 | 680.4239
1680 | 国网重庆市区供电公司 | 英利公配1#变 | 绿 | 836.9629
1681 | 国网重庆市区供电公司 | 苦竹林柱上公变 | 绿 | 82.7603
1682 | 国网重庆市区供电公司 | 若瑟堂公用箱变1#变 | 绿 | 347.3487
1683 | 国网重庆市区供电公司 | 苟家湾柱上公变 | 绿 | 361.8008
1684 | 国网重庆市区供电公司 | 苟家湾2#柱上公变 | 绿 | 340.4241
1685 | 国网重庆市区供电公司 | 苏荷枫庭1#公用配电房3#公变 | 绿 | 870.1227
1686 | 国网重庆市区供电公司 | 苏荷枫庭1#公用配电房2#公变 | 绿 | 875.5134
1687 | 国网重庆市区供电公司 | 苏荷枫庭1#公用配电房1#公变 | 绿 | 532.0433
1688 | 国网重庆市区供电公司 | 苏家桥柱上公变 | 绿 | 64
1689 | 国网重庆市区供电公司 | 芳草地2期公配2#变 | 绿 | 428.0938
1690 | 国网重庆市区供电公司 | 花马村3社柱上公变 | 绿 | 42.2819
1691 | 国网重庆市区供电公司 | 花街子#2公用箱变1#变 | 绿 | 419.7822
1692 | 国网重庆市区供电公司 | 花街子#1公用箱变1#变 | 绿 | 401.4505
1693 | 国网重庆市区供电公司 | 花生堡8幢柱上变压器 | 绿 | 342.6454
1694 | 国网重庆市区供电公司 | 花椒湾柱上公变 | 绿 | 160
1695 | 国网重庆市区供电公司 | 花梁担柱上变压器 | 绿 | 160
1696 | 国网重庆市区供电公司 | 花样年华1#公配1B2 | 绿 | 671.4351
1697 | 国网重庆市区供电公司 | 花样年华1#公配1B1 | 绿 | 676.7348
1698 | 国网重庆市区供电公司 | 花果山柱上公变 | 绿 | 333.3758
1699 | 国网重庆市区供电公司 | 花果山六柱上公变 | 绿 | 167.0123
1700 | 国网重庆市区供电公司 | 花果山五柱上公变 | 绿 | 83.7811
1701 | 国网重庆市区供电公司 | 花果山三柱上公变 | 绿 | 42.2618
1702 | 国网重庆市区供电公司 | 花果山一柱上公变 | 绿 | 164.4006
1703 | 国网重庆市区供电公司 | 花园大厦3#公用箱变1#变 | 绿 | 335.2239
1704 | 国网重庆市区供电公司 | 花园大厦2#公用箱变1#变 | 绿 | 523.2392
1705 | 国网重庆市区供电公司 | 花园大厦1#公用箱变1#变 | 绿 | 520.5691
1706 | 国网重庆市区供电公司 | 花园4社柱上公用变压器 | 绿 | 163.2532
1707 | 国网重庆市区供电公司 | 花半里C区8#公配8B4变 | 绿 | 685.4986
1708 | 国网重庆市区供电公司 | 花半里C区8#公配8B3变 | 绿 | 673.0285
1709 | 国网重庆市区供电公司 | 花半里C区8#公配8B2变 | 绿 | 672.7254
1710 | 国网重庆市区供电公司 | 花半里C区8#公配8B1变 | 绿 | 688.2091
1711 | 国网重庆市区供电公司 | 花半里C区7#公配7B4变 | 绿 | 543.3876
1712 | 国网重庆市区供电公司 | 花半里C区7#公配7B3变 | 绿 | 537.0891
1713 | 国网重庆市区供电公司 | 花半里C区7#公配7B2变 | 绿 | 673.7472
1714 | 国网重庆市区供电公司 | 花半里C区7#公配7B1变 | 绿 | 678.0771
1715 | 国网重庆市区供电公司 | 花半里C区6#公配6B2变 | 绿 | 431.3972
1716 | 国网重庆市区供电公司 | 花半里C区6#公配6B1变 | 绿 | 428.5557
1717 | 国网重庆市区供电公司 | 花半里A区4#公配4B4变 | 绿 | 538.7979
1718 | 国网重庆市区供电公司 | 花半里A区4#公配4B3变 | 绿 | 552.7907
1719 | 国网重庆市区供电公司 | 花半里A区4#公配4B2变 | 绿 | 546.84
1720 | 国网重庆市区供电公司 | 花半里A区4#公配4B1变 | 绿 | 531.4804
1721 | 国网重庆市区供电公司 | 花半里A区3#公配3B3变 | 绿 | 539.6062
1722 | 国网重庆市区供电公司 | 花半里A区3#公配3B2变 | 绿 | 684.2775
1723 | 国网重庆市区供电公司 | 花半里A区3#公配3B1变 | 绿 | 547.7103
1724 | 国网重庆市区供电公司 | 花半里A区2#公配2B2变 | 绿 | 659.6491
1725 | 国网重庆市区供电公司 | 花半里A区2#公配2B1变 | 绿 | 669.1142
1726 | 国网重庆市区供电公司 | 花半里A区10#公配2#变 | 绿 | 675.7866
1727 | 国网重庆市区供电公司 | 花半里A区10#公配1#变 | 绿 | 671.9438
1728 | 国网重庆市区供电公司 | 花半里A区1#公配1B2变 | 绿 | 681.7662
1729 | 国网重庆市区供电公司 | 花半里A区1#公配1B1变 | 绿 | 680.4932
1730 | 国网重庆市区供电公司 | 花千树二期2#公用配电房3B公变 | 绿 | 707.5118
1731 | 国网重庆市区供电公司 | 花千树二期2#公用配电房1B公变 | 绿 | 724.052
1732 | 国网重庆市区供电公司 | 花千树二期1#公用配电房4B公变 | 绿 | 681.6709
1733 | 国网重庆市区供电公司 | 花千树二期1#公用配电房3B公变 | 绿 | 691.8375
1734 | 国网重庆市区供电公司 | 花千树二期1#公用配电房2B公变 | 绿 | 679.9736
1735 | 国网重庆市区供电公司 | 花千树二期1#公用配电房1B公变 | 绿 | 665.148
1736 | 国网重庆市区供电公司 | 花千树2#公配2B2配变 | 绿 | 421.84
1737 | 国网重庆市区供电公司 | 花千树2#公配2B1配变 | 绿 | 420.0965
1738 | 国网重庆市区供电公司 | 花千树1#公配1B3配变 | 绿 | 515.3299
1739 | 国网重庆市区供电公司 | 花千树1#公配1B2配变 | 绿 | 512.6887
1740 | 国网重庆市区供电公司 | 花千树1#公配1B1配变 | 绿 | 417.3658
1741 | 国网重庆市区供电公司 | 花与山C区1#公配C1B1 | 绿 | 491.5278
1742 | 国网重庆市区供电公司 | 花与山C区#2公配2B2 | 绿 | 517.8897
1743 | 国网重庆市区供电公司 | 花与山B区#3公配B3B1 | 绿 | 667.3225
1744 | 国网重庆市区供电公司 | 花与山A区1#公配A1B3 | 绿 | 420.8643
1745 | 国网重庆市区供电公司 | 花与山A区1#公配A1B1 | 绿 | 419.6866
1746 | 国网重庆市区供电公司 | 芭蕉沟成都铁路局2#箱变1#变 | 绿 | 171.8033
1747 | 国网重庆市区供电公司 | 芭蕉沟成都铁路局1#箱变1#变 | 绿 | 346.2955
1748 | 国网重庆市区供电公司 | 舒泽莉 | 绿 | 321.8445
1749 | 国网重庆市区供电公司 | 舍院3#柱上变压器 | 绿 | 332.6087
1750 | 国网重庆市区供电公司 | 舍院1#柱上变压器 | 绿 | 330.7338
1751 | 国网重庆市区供电公司 | 致雅家园3#公配3B3变压器 | 绿 | 703.026
1752 | 国网重庆市区供电公司 | 致雅家园3#公配3B1变压器 | 绿 | 711.5559
1753 | 国网重庆市区供电公司 | 致雅家园1#公配1B3变压器 | 绿 | 691.2227
1754 | 国网重庆市区供电公司 | 致雅家园1#公配1B1变压器 | 绿 | 701.3373
1755 | 国网重庆市区供电公司 | 致远#3公配3B1 | 绿 | 640.0433
1756 | 国网重庆市区供电公司 | 致远#2公配2B2 | 绿 | 658.2722
1757 | 国网重庆市区供电公司 | 致远#2公配2B1 | 绿 | 649.8548
1758 | 国网重庆市区供电公司 | 致远#1公配1B3 | 绿 | 512.9412
1759 | 国网重庆市区供电公司 | 致远#1公配1B2 | 绿 | 514.0959
1760 | 国网重庆市区供电公司 | 致远#1公配1B1 | 绿 | 520.0711
1761 | 国网重庆市区供电公司 | 至德路9号4#公用配电房4B1公变 | 绿 | 674.9423
1762 | 国网重庆市区供电公司 | 至德路9号3#公用配电房3B2公变 | 绿 | 518.7
1763 | 国网重庆市区供电公司 | 至德路9号3#公用配电房3B1公变 | 绿 | 527.3598
1764 | 国网重庆市区供电公司 | 至德路9号#2公用配电房2B1公变 | 绿 | 680.7443
1765 | 国网重庆市区供电公司 | 至德路9号#1公用配电房1B1公变 | 绿 | 669.7278
1766 | 国网重庆市区供电公司 | 至圣宫公配3#变 | 绿 | 702.4804
1767 | 国网重庆市区供电公司 | 至圣宫公配2#变 | 绿 | 542.7165
1768 | 国网重庆市区供电公司 | 至圣宫公配1#变 | 绿 | 664.1103
1769 | 国网重庆市区供电公司 | 自由左岸c栋配1#变 | 绿 | 360.4326
1770 | 国网重庆市区供电公司 | 自然大地公配1#变 | 绿 | 685.7436
1771 | 国网重庆市区供电公司 | 腾升长江二路小区配1#变 | 绿 | 539.8082
1772 | 国网重庆市区供电公司 | 腰子堡3#公配3B2 | 绿 | 527.9371
1773 | 国网重庆市区供电公司 | 腰子堡3#公配3B1 | 绿 | 525.7072
1774 | 国网重庆市区供电公司 | 腰子堡1#公配1B4 | 绿 | 420.6049
1775 | 国网重庆市区供电公司 | 腰子堡1#公配1B3 | 绿 | 418.0881
1776 | 国网重庆市区供电公司 | 腰子堡1#公配1B2 | 绿 | 417.3521
1777 | 国网重庆市区供电公司 | 腰子堡1#公配1B1 | 绿 | 419.6415
1778 | 国网重庆市区供电公司 | 胡家湾柱上公变 | 绿 | 349.7507
1779 | 国网重庆市区供电公司 | 胜利新村柱上变 | 绿 | 270.9397
1780 | 国网重庆市区供电公司 | 肖家院子柱上公用变压器 | 绿 | 324.799
1781 | 国网重庆市区供电公司 | 肖家湾公用箱变1#变 | 绿 | 323.6198
1782 | 国网重庆市区供电公司 | 聚龙城7#公配7B1变压器 | 绿 | 511.5629
1783 | 国网重庆市区供电公司 | 聚龙城6#公配6B2变压器 | 绿 | 508.9866
1784 | 国网重庆市区供电公司 | 聚龙城6#公配6B1变压器 | 绿 | 505.4938
1785 | 国网重庆市区供电公司 | 聚龙城5#公配5B3变压器 | 绿 | 516.0227
1786 | 国网重庆市区供电公司 | 聚龙城5#公配5B2变压器 | 绿 | 519.1907
1787 | 国网重庆市区供电公司 | 聚龙城5#公配5B1变压器 | 绿 | 514.1969
1788 | 国网重庆市区供电公司 | 聚龙城4#公配4B3变压器 | 绿 | 517.466
1789 | 国网重庆市区供电公司 | 聚龙城4#公配4B2变压器 | 绿 | 518.7361
1790 | 国网重庆市区供电公司 | 聚龙城4#公配4B1变压器 | 绿 | 517.5598
1791 | 国网重庆市区供电公司 | 聚龙城3#公配3B2变压器 | 绿 | 661.1645
1792 | 国网重庆市区供电公司 | 聚龙城3#公配3B1变压器 | 绿 | 655.5097
1793 | 国网重庆市区供电公司 | 聚龙城2#公配2B4变压器 | 绿 | 650.4524
1794 | 国网重庆市区供电公司 | 聚龙城2#公配2B3变压器 | 绿 | 660.6276
1795 | 国网重庆市区供电公司 | 聚龙城2#公配2B2变压器 | 绿 | 650.0367
1796 | 国网重庆市区供电公司 | 聚龙城2#公配2B1变压器 | 绿 | 650.3485
1797 | 国网重庆市区供电公司 | 聚龙城1#公配1B4公变 | 绿 | 652.2882
1798 | 国网重庆市区供电公司 | 聚龙城1#公配1B3公变 | 绿 | 654.1588
1799 | 国网重庆市区供电公司 | 聚龙城1#公配1B2公变 | 绿 | 650.2792
1800 | 国网重庆市区供电公司 | 聚龙城1#公配1B1公变 | 绿 | 656.1592
1801 | 国网重庆市区供电公司 | 聚金大厦公配2#变 | 绿 | 817.6371
1802 | 国网重庆市区供电公司 | 聚金大厦公配1#变 | 绿 | 814.1299
1803 | 国网重庆市区供电公司 | 聚融住宅公配2#公变 | 绿 | 818.9541
1804 | 国网重庆市区供电公司 | 聚融住宅公配1#公变 | 绿 | 812.6108
1805 | 国网重庆市区供电公司 | 聚福缘安置房公配1B变 | 绿 | 506.8072
1806 | 国网重庆市区供电公司 | 聚森茂（重庆商务公司）公配1#变 | 绿 | 204.1681
1807 | 国网重庆市区供电公司 | 聚星宏苑2#箱变 | 绿 | 420.7402
1808 | 国网重庆市区供电公司 | 聚星宏苑1#箱变 | 绿 | 424.399
1809 | 国网重庆市区供电公司 | 聚友苑公变 | 绿 | 348.3825
1810 | 国网重庆市区供电公司 | 聚友苑1#箱变 | 绿 | 335.1691
1811 | 国网重庆市区供电公司 | 聚兴村公配2#变 | 绿 | 670.8
1812 | 国网重庆市区供电公司 | 聚兴村公配1#变 | 绿 | 660.7907
1813 | 国网重庆市区供电公司 | 聚兴大厦公配2#变 | 绿 | 504
1814 | 国网重庆市区供电公司 | 聚兴大厦公配1#变 | 绿 | 527.0351
1815 | 国网重庆市区供电公司 | 聚丰公配6#变 | 绿 | 528.5938
1816 | 国网重庆市区供电公司 | 聚丰公配5#变 | 绿 | 524.7113
1817 | 国网重庆市区供电公司 | 聚丰公配3#变 | 绿 | 545.6897
1818 | 国网重庆市区供电公司 | 聚丰公配2#变 | 绿 | 542.0309
1819 | 国网重庆市区供电公司 | 联运大厦柱上变 | 绿 | 337.9518
1820 | 国网重庆市区供电公司 | 联运大厦2#柱上变 | 绿 | 331.1278
1821 | 国网重庆市区供电公司 | 联运公配1#变 | 绿 | 413.6392
1822 | 国网重庆市区供电公司 | 联大柱上变 | 绿 | 337.233
1823 | 国网重庆市区供电公司 | 联合大厦公配1#变 | 绿 | 533.299
1824 | 国网重庆市区供电公司 | 联发嘉园2#公配2#变 | 绿 | 561.7868
1825 | 国网重庆市区供电公司 | 联发嘉园2#公配1#变 | 绿 | 554.7897
1826 | 国网重庆市区供电公司 | 联发嘉园1#公配4变 | 绿 | 559.7085
1827 | 国网重庆市区供电公司 | 联发嘉园1#公配3变 | 绿 | 551.1786
1828 | 国网重庆市区供电公司 | 联发嘉园1#公配2变 | 绿 | 560.2107
1829 | 国网重庆市区供电公司 | 联发嘉园1#公配1变 | 绿 | 568.6713
1830 | 国网重庆市区供电公司 | 职工联大公配3#变 | 绿 | 516.2825
1831 | 国网重庆市区供电公司 | 职工联大公配2#变 | 绿 | 521.0021
1832 | 国网重庆市区供电公司 | 职工联大公配1#变 | 绿 | 527.7856
1833 | 国网重庆市区供电公司 | 职中柱上变 | 绿 | 344.3167
1834 | 国网重庆市区供电公司 | 老街印象3#配2#变 | 绿 | 658.7773
1835 | 国网重庆市区供电公司 | 老街印象3#配1#变 | 绿 | 670.2299
1836 | 国网重庆市区供电公司 | 老街印象2#配1#变 | 绿 | 681.8268
1837 | 国网重庆市区供电公司 | 老街印象1#配2#变 | 绿 | 542.132
1838 | 国网重庆市区供电公司 | 老街印象1#配1#变 | 绿 | 537.8165
1839 | 国网重庆市区供电公司 | 老管咀柱上公变 | 绿 | 160.6062
1840 | 国网重庆市区供电公司 | 老中梁农机站柱上公变 | 绿 | 324.1848
1841 | 国网重庆市区供电公司 | 耀文房地产2#公变800 | 绿 | 642.7409
1842 | 国网重庆市区供电公司 | 耀文房地产1#公变630 | 绿 | 518.2289
1843 | 国网重庆市区供电公司 | 耀文地产2#配电房公变800 | 绿 | 648.3052
1844 | 国网重庆市区供电公司 | 翰粼天辰#4公配4B2公变 | 绿 | 658.3501
1845 | 国网重庆市区供电公司 | 翰粼天辰#4公配4B1公变 | 绿 | 673.7212
1846 | 国网重庆市区供电公司 | 翰粼天辰#3公配3B4公变 | 绿 | 510.4227
1847 | 国网重庆市区供电公司 | 翰粼天辰#3公配3B3公变 | 绿 | 516.5206
1848 | 国网重庆市区供电公司 | 翰粼天辰#3公配3B2公变 | 绿 | 648.4619
1849 | 国网重庆市区供电公司 | 翰粼天辰#3公配3B1公变 | 绿 | 648.9122
1850 | 国网重庆市区供电公司 | 翰粼天辰#2公配2B2公变 | 绿 | 644.5291
1851 | 国网重庆市区供电公司 | 翰粼天辰#2公配2B1公变 | 绿 | 656.4016
1852 | 国网重庆市区供电公司 | 翰粼天辰#1公配1B2公变 | 绿 | 657.4062
1853 | 国网重庆市区供电公司 | 翰粼天辰#1公配1B1公变 | 绿 | 658.6548
1854 | 国网重庆市区供电公司 | 翰林景园公用配电房#2变 | 绿 | 684.3598
1855 | 国网重庆市区供电公司 | 翰林景园公用配电房#1变 | 绿 | 713.3804
1856 | 国网重庆市区供电公司 | 翰林景园二期公用配电房#2变 | 绿 | 546.7
1857 | 国网重庆市区供电公司 | 翰林景园二期公用配电房#1变 | 绿 | 691.266
1858 | 国网重庆市区供电公司 | 翡翠都会2#公配2#变 | 绿 | 518.0361
1859 | 国网重庆市区供电公司 | 翡翠都会2#公配1#变 | 绿 | 518.7144
1860 | 国网重庆市区供电公司 | 翡翠都会1#公配4#变 | 绿 | 672.4396
1861 | 国网重庆市区供电公司 | 翡翠都会1#公配3#变 | 绿 | 645.1353
1862 | 国网重庆市区供电公司 | 翡翠都会1#公配2#变 | 绿 | 668.0837
1863 | 国网重庆市区供电公司 | 翡翠都会1#公配1#变 | 绿 | 670.5344
1864 | 国网重庆市区供电公司 | 翡翠湖山#2公配1#变 | 绿 | 504
1865 | 国网重庆市区供电公司 | 翡翠湖山#1公配4#变 | 绿 | 648.6511
1866 | 国网重庆市区供电公司 | 翡翠湖山#1公配3#变 | 绿 | 647.4647
1867 | 国网重庆市区供电公司 | 翡翠湖山#1公配2#变 | 绿 | 640
1868 | 国网重庆市区供电公司 | 翡翠湖山#1公配1#变 | 绿 | 650.7295
1869 | 国网重庆市区供电公司 | 翡翠方舟充电桩公配1#变 | 绿 | 511.9093
1870 | 国网重庆市区供电公司 | 翡翠方舟2#公配2#变 | 绿 | 683.221
1871 | 国网重庆市区供电公司 | 翡翠方舟1#公配3#变 | 绿 | 519.4289
1872 | 国网重庆市区供电公司 | 翡翠方舟1#公配2#变 | 绿 | 542.2763
1873 | 国网重庆市区供电公司 | 翡翠天麓4#公配2#变 | 绿 | 695.847
1874 | 国网重庆市区供电公司 | 翡翠天麓3#公配2#变 | 绿 | 702.7489
1875 | 国网重庆市区供电公司 | 翡翠天麓2#公配3#变 | 绿 | 504
1876 | 国网重庆市区供电公司 | 翡翠天麓2#公配1#变 | 绿 | 547.7969
1877 | 国网重庆市区供电公司 | 翡翠天麓1#公配3#变 | 绿 | 548.1577
1878 | 国网重庆市区供电公司 | 翡翠天麓1#公配1#变 | 绿 | 552.632
1879 | 国网重庆市区供电公司 | 翡翠云街#4公配4B1配变 | 绿 | 657.6487
1880 | 国网重庆市区供电公司 | 翡翠云街#3公配3#变 | 绿 | 655.8128
1881 | 国网重庆市区供电公司 | 翡翠云街#3公配2#变 | 绿 | 686.3212
1882 | 国网重庆市区供电公司 | 翡翠云街#2公配3#变 | 绿 | 662.1171
1883 | 国网重庆市区供电公司 | 翡翠云街#2公配2#变 | 绿 | 661.9006
1884 | 国网重庆市区供电公司 | 翡翠云街#2公配1#变 | 绿 | 668.6899
1885 | 国网重庆市区供电公司 | 翡翠云街#1公配3#变 | 绿 | 660.8614
1886 | 国网重庆市区供电公司 | 翡翠云街#1公配2#变 | 绿 | 687.3777
1887 | 国网重庆市区供电公司 | 翠湖龙庭公配B2变 | 绿 | 677.0206
1888 | 国网重庆市区供电公司 | 翠湖龙庭公配B1变 | 绿 | 673.2796
1889 | 国网重庆市区供电公司 | 翠湖天地3#公配4#变 | 绿 | 540.5732
1890 | 国网重庆市区供电公司 | 翠湖天地3#公配1#变 | 绿 | 550.0773
1891 | 国网重庆市区供电公司 | 翠湖天地2#公配4#变 | 绿 | 684.5979
1892 | 国网重庆市区供电公司 | 翠湖天地2#公配2#变 | 绿 | 673.3575
1893 | 国网重庆市区供电公司 | 翠湖天地2#公配1#变 | 绿 | 679.8437
1894 | 国网重庆市区供电公司 | 翠湖天地1#公配1B4 | 绿 | 412.5405
1895 | 国网重庆市区供电公司 | 翠湖天地1#公配1B3 | 绿 | 423.5492
1896 | 国网重庆市区供电公司 | 翠湖天地1#公配1B2 | 绿 | 421.774
1897 | 国网重庆市区供电公司 | 翠湖天地1#公配1B1 | 绿 | 425.2162
1898 | 国网重庆市区供电公司 | 翠柏园配电房2#变 | 绿 | 425.8351
1899 | 国网重庆市区供电公司 | 翠柏园配电房1#变 | 绿 | 422.9196
1900 | 国网重庆市区供电公司 | 翠柏园2#箱变 | 绿 | 429.2066
1901 | 国网重庆市区供电公司 | 翠柏园1#箱变 | 绿 | 422.8503
1902 | 国网重庆市区供电公司 | 翠林居配电房3号公变 | 绿 | 412.0299
1903 | 国网重庆市区供电公司 | 翠林居配电房2号公变 | 绿 | 672.3724
1904 | 国网重庆市区供电公司 | 翠林居配电房1号公变 | 绿 | 693.8726
1905 | 国网重庆市区供电公司 | 翔实七彩华府2#变 | 绿 | 543.7412
1906 | 国网重庆市区供电公司 | 翔实七彩华府1#变 | 绿 | 549.8825
1907 | 国网重庆市区供电公司 | 翔宇公配#2变 | 绿 | 536.8206
1908 | 国网重庆市区供电公司 | 群益公司柱上变压器 | 绿 | 332.3186
1909 | 国网重庆市区供电公司 | 美茵河谷5组团公配2#变 | 绿 | 539.3969
1910 | 国网重庆市区供电公司 | 美的金科郡5#公配5B3 | 绿 | 684.5979
1911 | 国网重庆市区供电公司 | 美的金科郡5#公配5B1 | 绿 | 702.0474
1912 | 国网重庆市区供电公司 | 美的金科郡4#公配4B2 | 绿 | 529.2433
1913 | 国网重庆市区供电公司 | 美的金科郡4#公配4B1 | 绿 | 516.4557
1914 | 国网重庆市区供电公司 | 美的金科郡3#公配3B4 | 绿 | 661.866
1915 | 国网重庆市区供电公司 | 美的金科郡3#公配3B3 | 绿 | 655.553
1916 | 国网重庆市区供电公司 | 美的金科郡3#公配3B2 | 绿 | 654.1501
1917 | 国网重庆市区供电公司 | 美的金科郡3#公配3B1 | 绿 | 657.3802
1918 | 国网重庆市区供电公司 | 美的金科郡2#公配2B3 | 绿 | 700.8351
1919 | 国网重庆市区供电公司 | 美的金科郡2#公配2B1 | 绿 | 697.3798
1920 | 国网重庆市区供电公司 | 美的金科郡1#公配1B2 | 绿 | 572.9969
1921 | 国网重庆市区供电公司 | 美的云来#2公配2B1变压器 | 绿 | 673.1151
1922 | 国网重庆市区供电公司 | 美的云来#1公配1B2变压器 | 绿 | 510.4588
1923 | 国网重庆市区供电公司 | 美的云来#1公配1B1变压器 | 绿 | 655.0507
1924 | 国网重庆市区供电公司 | 美渡房地产柱上变压器 | 绿 | 420.107
1925 | 国网重庆市区供电公司 | 美林美院3#公配3B1变 | 绿 | 647.4474
1926 | 国网重庆市区供电公司 | 美林美院2#公配2B2变 | 绿 | 657.0078
1927 | 国网重庆市区供电公司 | 美林美院2#公配2B1变 | 绿 | 660.1687
1928 | 国网重庆市区供电公司 | 美林美院1#公配1B2变 | 绿 | 657.8132
1929 | 国网重庆市区供电公司 | 美林美院1#公配1B1变 | 绿 | 659.1381
1930 | 国网重庆市区供电公司 | 美峰柱上变压器 | 绿 | 336.2891
1931 | 国网重庆市区供电公司 | 美峰2#柱上变压器 | 绿 | 256.7809
1932 | 国网重庆市区供电公司 | 美尔机械柱上公变 | 绿 | 252
1933 | 国网重庆市区供电公司 | 美丽阳光家园一期5#公配5B3 | 绿 | 677.9732
1934 | 国网重庆市区供电公司 | 美丽阳光家园一期5#公配5B2 | 绿 | 674.2928
1935 | 国网重庆市区供电公司 | 美丽阳光家园一期5#公配5B1 | 绿 | 677.9386
1936 | 国网重庆市区供电公司 | 美丽阳光家园一期4#公配4B3 | 绿 | 668.8025
1937 | 国网重庆市区供电公司 | 美丽阳光家园一期4#公配4B2 | 绿 | 675.4012
1938 | 国网重庆市区供电公司 | 美丽阳光家园一期4#公配4B1 | 绿 | 680.4672
1939 | 国网重庆市区供电公司 | 美丽阳光家园一期3#公配3B3 | 绿 | 669.8243
1940 | 国网重庆市区供电公司 | 美丽阳光家园一期3#公配3B2 | 绿 | 676.3192
1941 | 国网重庆市区供电公司 | 美丽阳光家园一期3#公配3B1 | 绿 | 674.007
1942 | 国网重庆市区供电公司 | 美丽阳光家园一期2#公配2B4 | 绿 | 674.8037
1943 | 国网重庆市区供电公司 | 美丽阳光家园一期2#公配2B3 | 绿 | 681.8181
1944 | 国网重庆市区供电公司 | 美丽阳光家园一期2#公配2B2 | 绿 | 676.9773
1945 | 国网重庆市区供电公司 | 美丽阳光家园一期2#公配2B1 | 绿 | 686.7542
1946 | 国网重庆市区供电公司 | 美丽阳光家园一期1#公配1B4 | 绿 | 677.3497
1947 | 国网重庆市区供电公司 | 美丽阳光家园一期1#公配1B3 | 绿 | 678.7006
1948 | 国网重庆市区供电公司 | 美丽阳光家园一期1#公配1B2 | 绿 | 527.9082
1949 | 国网重庆市区供电公司 | 美丽阳光家园一期1#公配1B1 | 绿 | 526.2845
1950 | 国网重庆市区供电公司 | 美丽蓝湾2#公用配房2B3公变 | 绿 | 667.6507
1951 | 国网重庆市区供电公司 | 美丽蓝湾2#公用配房2B2公变 | 绿 | 669.2008
1952 | 国网重庆市区供电公司 | 美丽蓝湾2#公用配房2B1公变 | 绿 | 667.668
1953 | 国网重庆市区供电公司 | 美丽蓝湾1#公用配电房#6变 | 绿 | 686.7715
1954 | 国网重庆市区供电公司 | 美丽蓝湾1#公用配电房#5变 | 绿 | 690.4779
1955 | 国网重庆市区供电公司 | 美丽蓝湾1#公用配电房#4变 | 绿 | 685.1955
1956 | 国网重庆市区供电公司 | 美丽蓝湾1#公用配电房#3变 | 绿 | 693.4829
1957 | 国网重庆市区供电公司 | 美丽蓝湾1#公用配电房#2变 | 绿 | 528.3124
1958 | 国网重庆市区供电公司 | 美丽蓝湾1#公用配电房#1变 | 绿 | 670.3439
1959 | 国网重庆市区供电公司 | 美丽熙街三期1#公配1B3 | 绿 | 697.8366
1960 | 国网重庆市区供电公司 | 美丽熙街三期1#公配1B1 | 绿 | 543.6727
1961 | 国网重庆市区供电公司 | 美丽熙街25#居民配电房1#公变 | 绿 | 532.599
1962 | 国网重庆市区供电公司 | 美丽熙街24#楼公用配电房3#公变 | 绿 | 682.5715
1963 | 国网重庆市区供电公司 | 美丽熙街24#楼公用配电房1#公变 | 绿 | 683.2903
1964 | 国网重庆市区供电公司 | 美丽乡村A区一期3#公用箱变3B1 | 绿 | 326.4948
1965 | 国网重庆市区供电公司 | 美丽乡村A区一期2#公用箱变2B1 | 绿 | 514.168
1966 | 国网重庆市区供电公司 | 美丽乡村A区一期1#公用箱变1B1 | 绿 | 513.1216
1967 | 国网重庆市区供电公司 | 美专校街公配1#变 | 绿 | 541.4247
1968 | 国网重庆市区供电公司 | 美专校街公用箱变1#变 | 绿 | 435.9598
1969 | 国网重庆市区供电公司 | 罗宾森充电桩公配#1变 | 绿 | 504.0722
1970 | 国网重庆市区供电公司 | 罗宾森#4公配2#变 | 绿 | 655.2239
1971 | 国网重庆市区供电公司 | 罗宾森#4公配1#变 | 绿 | 659.2421
1972 | 国网重庆市区供电公司 | 罗宾森#3公配2#变 | 绿 | 512.8763
1973 | 国网重庆市区供电公司 | 罗宾森#3公配1#变 | 绿 | 518
1974 | 国网重庆市区供电公司 | 罗宾森#2公配#3变 | 绿 | 508.5103
1975 | 国网重庆市区供电公司 | 罗宾森#2公配#2变 | 绿 | 520.367
1976 | 国网重庆市区供电公司 | 罗宾森#2公配#1变 | 绿 | 514.5144
1977 | 国网重庆市区供电公司 | 罗宾森#1公配#3变 | 绿 | 641.5328
1978 | 国网重庆市区供电公司 | 罗宾森#1公配#2变 | 绿 | 504.2742
1979 | 国网重庆市区供电公司 | 罗宾森#1公配#1变 | 绿 | 504.1732
1980 | 国网重庆市区供电公司 | 罗家院公配2#变 | 绿 | 523.5639
1981 | 国网重庆市区供电公司 | 罗家院公配1#变 | 绿 | 541.8433
1982 | 国网重庆市区供电公司 | 罗家槽柱上公变 | 绿 | 85.4311
1983 | 国网重庆市区供电公司 | 罗家坝柱上公变 | 绿 | 462.0647
1984 | 国网重庆市区供电公司 | 罐头厂四柱上公变 | 绿 | 341.8963
1985 | 国网重庆市区供电公司 | 罐头厂六柱上公变 | 绿 | 162.0459
1986 | 国网重庆市区供电公司 | 罐头厂八柱上公变 | 绿 | 162.2429
1987 | 国网重庆市区供电公司 | 罐头厂五柱上公变 | 绿 | 346.9608
1988 | 国网重庆市区供电公司 | 罐头厂二柱上公变 | 绿 | 328.2874
1989 | 国网重庆市区供电公司 | 罐头厂九柱上公变 | 绿 | 163.2243
1990 | 国网重庆市区供电公司 | 罐头厂三柱上公变 | 绿 | 164.7088
1991 | 国网重庆市区供电公司 | 罐头厂七柱上公变 | 绿 | 171.1473
1992 | 国网重庆市区供电公司 | 罐头厂一柱上公变 | 绿 | 328.5905
1993 | 国网重庆市区供电公司 | 绿韵康城4#配电房SC10-1000*22#变 | 绿 | 852.7057
1994 | 国网重庆市区供电公司 | 绿韵康城4#公配1#变 | 绿 | 853.9722
1995 | 国网重庆市区供电公司 | 绿韵康城3#配2#变 | 绿 | 870.8696
1996 | 国网重庆市区供电公司 | 绿韵康城3#配1#变 | 绿 | 901.4928
1997 | 国网重庆市区供电公司 | 绿韵康城2#配电房SCB9-800*21#变压器 | 绿 | 689.8631
1998 | 国网重庆市区供电公司 | 绿韵康城2#配2#变 | 绿 | 692.0367
1999 | 国网重庆市区供电公司 | 绿韵康城1#公配1#变 | 绿 | 711.7724
2000 | 国网重庆市区供电公司 | 绿谰宝邸配1#变 | 绿 | 430.9732
2001 | 国网重庆市区供电公司 | 绿化队公用箱变1#变 | 绿 | 337.2676
2002 | 国网重庆市区供电公司 | 绿化局柱上变 | 绿 | 325.2781
2003 | 国网重庆市区供电公司 | 绿化局2#柱上变 | 绿 | 344.675
2004 | 国网重庆市区供电公司 | 统战部公用箱变1#变 | 绿 | 333.9249
2005 | 国网重庆市区供电公司 | 纸厂沟5社柱上公变 | 绿 | 167.7245
2006 | 国网重庆市区供电公司 | 纯阳洞公配2#变 | 绿 | 705.0351
2007 | 国网重庆市区供电公司 | 纯阳洞公配1#变 | 绿 | 679.0665
2008 | 国网重庆市区供电公司 | 纪红柱上公变 | 绿 | 329.8678
2009 | 国网重庆市区供电公司 | 红球坝柱上变 | 绿 | 536.9722
2010 | 国网重庆市区供电公司 | 红球坝公配1#变 | 绿 | 513.0206
2011 | 国网重庆市区供电公司 | 红楼公配#2变 | 绿 | 519.8258
2012 | 国网重庆市区供电公司 | 红楼公配#1变 | 绿 | 527.2732
2013 | 国网重庆市区供电公司 | 红楼公用箱变1#变 | 绿 | 435.2237
2014 | 国网重庆市区供电公司 | 红楼1#箱变1#变 | 绿 | 337.1572
2015 | 国网重庆市区供电公司 | 红星亭坡公配1#变 | 绿 | 521.767
2016 | 国网重庆市区供电公司 | 红旗柱上公变 | 绿 | 264.3878
2017 | 国网重庆市区供电公司 | 红庙柱上公变 | 绿 | 298.6402
2018 | 国网重庆市区供电公司 | 红岩嘴柱上变 | 绿 | 328.9715
2019 | 国网重庆市区供电公司 | 红城丽景二期2#公配2#变 | 绿 | 687.3951
2020 | 国网重庆市区供电公司 | 红城丽景二期2#公配1#变 | 绿 | 695.0157
2021 | 国网重庆市区供电公司 | 红城丽景二期1#公配2#变 | 绿 | 528.9113
2022 | 国网重庆市区供电公司 | 红城丽景二期1#公配1#变 | 绿 | 541.9082
2023 | 国网重庆市区供电公司 | 红印新村公用箱变1#变 | 绿 | 516.5495
2024 | 国网重庆市区供电公司 | 繁华小区B区4#公用箱变1#变 | 绿 | 520.266
2025 | 国网重庆市区供电公司 | 繁华小区B区3#公用箱变1#变 | 绿 | 528.1175
2026 | 国网重庆市区供电公司 | 繁华小区B区2#公用箱变1#变 | 绿 | 332.5296
2027 | 国网重庆市区供电公司 | 繁华小区B区1#公用箱变1#变 | 绿 | 423.6899
2028 | 国网重庆市区供电公司 | 紫荆大厦柱上变压器 | 绿 | 320
2029 | 国网重庆市区供电公司 | 紫悦府二期1#公配1B2公变 | 绿 | 324.7499
2030 | 国网重庆市区供电公司 | 紫悦府二期1#公配1B1公变 | 绿 | 327.8631
2031 | 国网重庆市区供电公司 | 紫悦府3#公配3B2配变 | 绿 | 521.4856
2032 | 国网重庆市区供电公司 | 紫悦府2#公配2B3配变 | 绿 | 523.0948
2033 | 国网重庆市区供电公司 | 紫悦府2#公配2B2配变 | 绿 | 537.5062
2034 | 国网重庆市区供电公司 | 紫悦府1#公配1B2配变 | 绿 | 697.527
2035 | 国网重庆市区供电公司 | 紫东新苑公配3#变 | 绿 | 660.6276
2036 | 国网重庆市区供电公司 | 紫东新苑公配1#变 | 绿 | 659.9781
2037 | 国网重庆市区供电公司 | 粮站柱上公用变压器 | 绿 | 254.7423
2038 | 国网重庆市区供电公司 | 粮站商行公用箱变1B | 绿 | 421.6495
2039 | 国网重庆市区供电公司 | 粉煤灰箱变1#变 | 绿 | 326.6291
2040 | 国网重庆市区供电公司 | 米罗花园公用箱变1#变 | 绿 | 535.2792
2041 | 国网重庆市区供电公司 | 管理职业学院#1公配1B6公变 | 绿 | 670.1447
2042 | 国网重庆市区供电公司 | 管理职业学院#1公配1B5公变 | 绿 | 521.399
2043 | 国网重庆市区供电公司 | 管理职业学院#1公配1B4公变 | 绿 | 513.0784
2044 | 国网重庆市区供电公司 | 管理职业学院#1公配1B3公变 | 绿 | 512.4505
2045 | 国网重庆市区供电公司 | 管理职业学院#1公配1B2公变 | 绿 | 522.5608
2046 | 国网重庆市区供电公司 | 管家桥社柱上公变 | 绿 | 336.4016
2047 | 国网重庆市区供电公司 | 筷子街公配1#变 | 绿 | 522.4627
2048 | 国网重庆市区供电公司 | 第一人民医院前门柱上变压器 | 绿 | 320
2049 | 国网重庆市区供电公司 | 第一人民医院公用箱变1#变 | 绿 | 403.1825
2050 | 国网重庆市区供电公司 | 竹林湾柱上公变 | 绿 | 328.2788
2051 | 国网重庆市区供电公司 | 竹林口柱上公变 | 绿 | 132.4468
2052 | 国网重庆市区供电公司 | 竹园畔江居公用箱变1#变 | 绿 | 425.1242
2053 | 国网重庆市区供电公司 | 竹园小区二期公用箱变1#变 | 绿 | 531.7835
2054 | 国网重庆市区供电公司 | 竹园小区4#箱式变电站 | 绿 | 544.2565
2055 | 国网重庆市区供电公司 | 竹园小区3#箱式变电站 | 绿 | 549.4423
2056 | 国网重庆市区供电公司 | 竹园小区2#公用箱变1#变 | 绿 | 427.1106
2057 | 国网重庆市区供电公司 | 竹园小区1#公配2#变 | 绿 | 537.8959
2058 | 国网重庆市区供电公司 | 竹园小区1#公配1#变 | 绿 | 510.3866
2059 | 国网重庆市区供电公司 | 竹三期#4箱变1#变 | 绿 | 410.4567
2060 | 国网重庆市区供电公司 | 竹三期#3箱变1#变 | 绿 | 528.6948
2061 | 国网重庆市区供电公司 | 童家桥公用箱变 | 绿 | 320
2062 | 国网重庆市区供电公司 | 竖井柱上公变 | 绿 | 24
2063 | 国网重庆市区供电公司 | 立交桥柱上变 | 绿 | 341.3161
2064 | 国网重庆市区供电公司 | 窝子堡柱上公变 | 绿 | 321.9138
2065 | 国网重庆市区供电公司 | 窝凼柱上公变 | 绿 | 258.2567
2066 | 国网重庆市区供电公司 | 窑瓦溪小区箱变 | 绿 | 517.199
2067 | 国网重庆市区供电公司 | 穗东莲花3#公配1#变 | 绿 | 350.7249
2068 | 国网重庆市区供电公司 | 穗东莲花2#公配1#变 | 绿 | 690.2181
2069 | 国网重庆市区供电公司 | 穗东莲花1#公配1#变 | 绿 | 698.2804
2070 | 国网重庆市区供电公司 | 穗东花园2#公配1#变 | 绿 | 1048.5093
2071 | 国网重庆市区供电公司 | 秧沟四台区 | 绿 | 86.0864
2072 | 国网重庆市区供电公司 | 秧沟五柱上公变 | 绿 | 328.6252
2073 | 国网重庆市区供电公司 | 秧沟二台区 | 绿 | 172.4831
2074 | 国网重庆市区供电公司 | 秧沟三台区柱上公变 | 绿 | 166.9138
2075 | 国网重庆市区供电公司 | 秧沟一台区 | 绿 | 162.6954
2076 | 国网重庆市区供电公司 | 科教柱上变 | 绿 | 344.7151
2077 | 国网重庆市区供电公司 | 科技投资公司公配1#变 | 绿 | 336.3612
2078 | 国网重庆市区供电公司 | 科技学院宿舍1#公配2#变 | 绿 | 542.6768
2079 | 国网重庆市区供电公司 | 科技学院宿舍1#公配1#变 | 绿 | 516.8634
2080 | 国网重庆市区供电公司 | 科技学院3#公用配电房3B1公变 | 绿 | 674.4227
2081 | 国网重庆市区供电公司 | 科技学院2#公用配电房2B4公变 | 绿 | 516.4124
2082 | 国网重庆市区供电公司 | 科技学院2#公用配电房2B3公变 | 绿 | 526.7608
2083 | 国网重庆市区供电公司 | 科技学院2#公用配电房2B2公变 | 绿 | 675.1414
2084 | 国网重庆市区供电公司 | 科技学院1#公用配电房1B5公变 | 绿 | 544.3619
2085 | 国网重庆市区供电公司 | 科技学院1#公用配电房1B3公变 | 绿 | 536.1134
2086 | 国网重庆市区供电公司 | 科技学院1#公用配电房1B1公变 | 绿 | 533.8258
2087 | 国网重庆市区供电公司 | 科成花园柱上变压器 | 绿 | 262.7093
2088 | 国网重庆市区供电公司 | 科成花园2#柱上变压器 | 绿 | 267.9809
2089 | 国网重庆市区供电公司 | 科印所#2公用箱变1#变 | 绿 | 412.9789
2090 | 国网重庆市区供电公司 | 科印所#1公用箱变1#变 | 绿 | 428.3879
2091 | 国网重庆市区供电公司 | 科协柱上变压器 | 绿 | 339.3416
2092 | 国网重庆市区供电公司 | 科兴公用箱变1#变 | 绿 | 411.4959
2093 | 国网重庆市区供电公司 | 秋玉景苑公配622#秋变四 | 绿 | 330.9243
2094 | 国网重庆市区供电公司 | 秋玉景苑公配621#秋变三 | 绿 | 529.1134
2095 | 国网重庆市区供电公司 | 秋玉景苑公配612#秋变二 | 绿 | 674.7431
2096 | 国网重庆市区供电公司 | 秋玉景苑公配611#秋变一 | 绿 | 661.8487
2097 | 国网重庆市区供电公司 | 秋水长天3#公配8B | 绿 | 555.901
2098 | 国网重庆市区供电公司 | 秋水长天3#公配5B | 绿 | 698.3584
2099 | 国网重庆市区供电公司 | 秋水长天2#公配4B | 绿 | 552.7186
2100 | 国网重庆市区供电公司 | 秋水长天2#公配3B | 绿 | 545.8052
2101 | 国网重庆市区供电公司 | 秋实景苑2#配1#变 | 绿 | 859.0057
2102 | 国网重庆市区供电公司 | 秋实景苑1#配1#变 | 绿 | 844.5763
2103 | 国网重庆市区供电公司 | 秋实春华2#公配2#变压器 | 绿 | 549.7165
2104 | 国网重庆市区供电公司 | 秋实春华2#公配1#变压器 | 绿 | 536.7557
2105 | 国网重庆市区供电公司 | 秋实春华1#公配2#变压器 | 绿 | 688.1485
2106 | 国网重庆市区供电公司 | 秋实春华1#公配1#变压器 | 绿 | 683.6367
2107 | 国网重庆市区供电公司 | 秋实小区2期配4#变 | 绿 | 657.7266
2108 | 国网重庆市区供电公司 | 秋实小区2期配3#变 | 绿 | 667.5122
2109 | 国网重庆市区供电公司 | 秋实小区2期配2#变 | 绿 | 701.2161
2110 | 国网重庆市区供电公司 | 秋实小区2期配1#变 | 绿 | 654.6697
2111 | 国网重庆市区供电公司 | 秋实大厦1#公配1#变 | 绿 | 549.9907
2112 | 国网重庆市区供电公司 | 秋实华庭紫苑2#配1#变 | 绿 | 340.6969
2113 | 国网重庆市区供电公司 | 秋实华庭紫苑1#配1#变 | 绿 | 549.1247
2114 | 国网重庆市区供电公司 | 秀水丽苑配电房2#变 | 绿 | 520.5763
2115 | 国网重庆市区供电公司 | 秀水丽苑配电房1#变 | 绿 | 544.8237
2116 | 国网重庆市区供电公司 | 禹洲博学家#2公配2B2 | 绿 | 641.8705
2117 | 国网重庆市区供电公司 | 禹洲博学家#2公配2B1 | 绿 | 643.0569
2118 | 国网重庆市区供电公司 | 禧悦学府三组团#7公配7B1 | 绿 | 654.1501
2119 | 国网重庆市区供电公司 | 禧悦学府三组团#6公配6B1 | 绿 | 652.574
2120 | 国网重庆市区供电公司 | 禧悦学府#4公配4B1 | 绿 | 511.368
2121 | 国网重庆市区供电公司 | 禧悦学府#3公配3B1 | 绿 | 653.3361
2122 | 国网重庆市区供电公司 | 禧悦学府#2公配2B1 | 绿 | 650.6169
2123 | 国网重庆市区供电公司 | 禧悦学府#1公配1B1 | 绿 | 521.9113
2124 | 国网重庆市区供电公司 | 禧悦光华#1公配1B2 | 绿 | 400.433
2125 | 国网重庆市区供电公司 | 福缘尚城1#公配4#变 | 绿 | 415.2528
2126 | 国网重庆市区供电公司 | 福缘尚城1#公配3#变 | 绿 | 417.0367
2127 | 国网重庆市区供电公司 | 福缘尚城1#公配2#变 | 绿 | 523.9608
2128 | 国网重庆市区供电公司 | 福缘尚城1#公配1#变 | 绿 | 527.7711
2129 | 国网重庆市区供电公司 | 福甸园安置房#3公配3B2公变 | 绿 | 659.346
2130 | 国网重庆市区供电公司 | 福甸园安置房#3公配3B1公变 | 绿 | 660.9827
2131 | 国网重庆市区供电公司 | 福甸园安置房#2公配2B2公变 | 绿 | 660.0041
2132 | 国网重庆市区供电公司 | 福甸园安置房#2公配2B1公变 | 绿 | 651.3184
2133 | 国网重庆市区供电公司 | 福甸园安置房#1公配1B4公变 | 绿 | 648.3567
2134 | 国网重庆市区供电公司 | 福甸园安置房#1公配1B3变公变 | 绿 | 652.4614
2135 | 国网重庆市区供电公司 | 福甸园安置房#1公配1B2公变 | 绿 | 654.254
2136 | 国网重庆市区供电公司 | 福甸园安置房#1公配1B1公变 | 绿 | 647.4214
2137 | 国网重庆市区供电公司 | 福源驾校柱上公变 | 绿 | 265.8448
2138 | 国网重庆市区供电公司 | 福来寺柱上变 | 绿 | 80.3453
2139 | 国网重庆市区供电公司 | 福来2社柱上公变 | 绿 | 320.6314
2140 | 国网重庆市区供电公司 | 福星楼配2#变 | 绿 | 351.539
2141 | 国网重庆市区供电公司 | 福星楼配1#变 | 绿 | 331.9202
2142 | 国网重庆市区供电公司 | 福华#2柱上公变 | 绿 | 169.3381
2143 | 国网重庆市区供电公司 | 祥瑞新城2#公配4变 | 绿 | 672.5262
2144 | 国网重庆市区供电公司 | 祥瑞新城2#公配3变 | 绿 | 685.8882
2145 | 国网重庆市区供电公司 | 祥瑞新城2#公配2变 | 绿 | 672.1711
2146 | 国网重庆市区供电公司 | 祥瑞新城2#公配1变 | 绿 | 672.6561
2147 | 国网重庆市区供电公司 | 祥瑞新城1#公配2#变 | 绿 | 683.1864
2148 | 国网重庆市区供电公司 | 祥瑞新城1#公配1#变 | 绿 | 672.1711
2149 | 国网重庆市区供电公司 | 祥和御馨苑2#配1#变 | 绿 | 705.7278
2150 | 国网重庆市区供电公司 | 祥和御馨苑1#配2#变 | 绿 | 689.0491
2151 | 国网重庆市区供电公司 | 祥和御馨苑1#配1#变压器 | 绿 | 680.9608
2152 | 国网重庆市区供电公司 | 神花庙柱上公变 | 绿 | 169.1382
2153 | 国网重庆市区供电公司 | 神仙洞公用箱变1#变 | 绿 | 336.9299
2154 | 国网重庆市区供电公司 | 神仙口公配2#变 | 绿 | 511.0216
2155 | 国网重庆市区供电公司 | 神仙口公配1#变 | 绿 | 532.5918
2156 | 国网重庆市区供电公司 | 磴子二社柱上公变 | 绿 | 164.607
2157 | 国网重庆市区供电公司 | 磴子6社柱上公变 | 绿 | 322.4067
2158 | 国网重庆市区供电公司 | 碱安四柱上公变 | 绿 | 257.9955
2159 | 国网重庆市区供电公司 | 碱安十柱上公变 | 绿 | 323.5613
2160 | 国网重庆市区供电公司 | 碱安十二柱上公变 | 绿 | 204.4887
2161 | 国网重庆市区供电公司 | 碱安十三柱上公变 | 绿 | 255.3715
2162 | 国网重庆市区供电公司 | 碱安十一柱上公变 | 绿 | 205.2594
2163 | 国网重庆市区供电公司 | 碱安六柱上公变 | 绿 | 257.7696
2164 | 国网重庆市区供电公司 | 碱安八柱上公变 | 绿 | 256.4851
2165 | 国网重庆市区供电公司 | 碱安五柱上公变 | 绿 | 259.0664
2166 | 国网重庆市区供电公司 | 碱安二柱上公变 | 绿 | 204.0918
2167 | 国网重庆市区供电公司 | 碱安九柱上公变 | 绿 | 201.1113
2168 | 国网重庆市区供电公司 | 碱安三柱上公变 | 绿 | 206.0099
2169 | 国网重庆市区供电公司 | 碱安七柱上公变 | 绿 | 205.968
2170 | 国网重庆市区供电公司 | 碱安一柱上公变 | 绿 | 165.7948
2171 | 国网重庆市区供电公司 | 碧水云天1#公用配电房3#公变 | 绿 | 684.953
2172 | 国网重庆市区供电公司 | 碧水云天1#公用配电房2#公变 | 绿 | 861.3871
2173 | 国网重庆市区供电公司 | 碧水云天1#公用配电房1#公变 | 绿 | 842.1082
2174 | 国网重庆市区供电公司 | 碧桂园都荟公配1B4配变 | 绿 | 702.593
2175 | 国网重庆市区供电公司 | 碧桂园都荟公配1B2配变 | 绿 | 538.6103
2176 | 国网重庆市区供电公司 | 碧云天柱上公变 | 绿 | 336.5835
2177 | 国网重庆市区供电公司 | 碑湾柱上公变 | 绿 | 348.3955
2178 | 国网重庆市区供电公司 | 碑口柱上公变 | 绿 | 345.3985
2179 | 国网重庆市区供电公司 | 碑口2#柱上公变 | 绿 | 262.7562
2180 | 国网重庆市区供电公司 | 硝厂坪柱上公变 | 绿 | 172.3034
2181 | 国网重庆市区供电公司 | 硅谷翠庭3B | 绿 | 669.7637
2182 | 国网重庆市区供电公司 | 硅谷翠庭2B | 绿 | 665.0874
2183 | 国网重庆市区供电公司 | 砖瓦厂四柱上公变 | 绿 | 257.8454
2184 | 国网重庆市区供电公司 | 砖瓦厂二柱上公变 | 绿 | 259.8328
2185 | 国网重庆市区供电公司 | 砖瓦厂三柱上公变 | 绿 | 64.1285
2186 | 国网重庆市区供电公司 | 砖瓦厂一柱上公变 | 绿 | 255.5852
2187 | 国网重庆市区供电公司 | 砖房柱上公变 | 绿 | 179.9262
2188 | 国网重庆市区供电公司 | 矿石沟公变 | 绿 | 67.9229
2189 | 国网重庆市区供电公司 | 矿山坡菜市场柱上公变 | 绿 | 332.0718
2190 | 国网重庆市区供电公司 | 矿山坡粮店柱上公变 | 绿 | 292.9861
2191 | 国网重庆市区供电公司 | 矿山坡2#柱上公变 | 绿 | 290.2186
2192 | 国网重庆市区供电公司 | 矿山坡#1柱上公变 | 绿 | 384.1402
2193 | 国网重庆市区供电公司 | 石龙小区还建房公配2#变 | 绿 | 698.2977
2194 | 国网重庆市区供电公司 | 石龙小区还建房公配1#变 | 绿 | 695.4833
2195 | 国网重庆市区供电公司 | 石院5社柱上公变 | 绿 | 82.9191
2196 | 国网重庆市区供电公司 | 石门山公用箱变B1 | 绿 | 324.3126
2197 | 国网重庆市区供电公司 | 石门坎柱上变 | 绿 | 410.9243
2198 | 国网重庆市区供电公司 | 石门坎柱上公变 | 绿 | 344.2388
2199 | 国网重庆市区供电公司 | 石良河柱上变压器 | 绿 | 200
2200 | 国网重庆市区供电公司 | 石翁砖厂柱上公变 | 绿 | 323.8688
2201 | 国网重庆市区供电公司 | 石翁汽配厂柱上公变 | 绿 | 335.2412
2202 | 国网重庆市区供电公司 | 石翁7社柱上公变 | 绿 | 336.8779
2203 | 国网重庆市区供电公司 | 石牛岗柱上公变 | 绿 | 77.702
2204 | 国网重庆市区供电公司 | 石灰窑柱上公变 | 绿 | 165.2803
2205 | 国网重庆市区供电公司 | 石灰湾柱上公变 | 绿 | 95.752
2206 | 国网重庆市区供电公司 | 石油路环卫箱变1#变 | 绿 | 275.1866
2207 | 国网重庆市区供电公司 | 石槽门肉站 | 绿 | 253.6367
2208 | 国网重庆市区供电公司 | 石榴井拱背桥 | 绿 | 323.321
2209 | 国网重庆市区供电公司 | 石桥院3#柱上公变 | 绿 | 360.9284
2210 | 国网重庆市区供电公司 | 石桥院#4柱上公变 | 绿 | 332.1093
2211 | 国网重庆市区供电公司 | 石桥院#2柱上公变 | 绿 | 313.4594
2212 | 国网重庆市区供电公司 | 石桥院#1柱上公变 | 绿 | 333.5103
2213 | 国网重庆市区供电公司 | 石桥铺转盘柱上变压器 | 绿 | 264.9781
2214 | 国网重庆市区供电公司 | 石桥铺税务局柱上变压器 | 绿 | 323.3831
2215 | 国网重庆市区供电公司 | 石桥铺天桥柱上变压器 | 绿 | 349.1748
2216 | 国网重庆市区供电公司 | 石桥铺中医院柱上变压器 | 绿 | 252
2217 | 国网重庆市区供电公司 | 石桥6社柱上公变 | 绿 | 166.5345
2218 | 国网重庆市区供电公司 | 石桌村办柱上公变 | 绿 | 321.7449
2219 | 国网重庆市区供电公司 | 石桌5社柱上公变 | 绿 | 330.4654
2220 | 国网重庆市区供电公司 | 石桌2社柱上公变 | 绿 | 331.708
2221 | 国网重庆市区供电公司 | 石柱大队柱上公变 | 绿 | 80.9244
2222 | 国网重庆市区供电公司 | 石板老街柱上公变 | 绿 | 347.7229
2223 | 国网重庆市区供电公司 | 石板新苑公配1B1配变 | 绿 | 653.2408
2224 | 国网重庆市区供电公司 | 石板政府还建房柱上公变 | 绿 | 344.9258
2225 | 国网重庆市区供电公司 | 石板坡北里15号公用箱变1#变 | 绿 | 409.8289
2226 | 国网重庆市区供电公司 | 石板坡公用箱变1#变 | 绿 | 400.0866
2227 | 国网重庆市区供电公司 | 石板场镇柱上公变 | 绿 | 272.6392
2228 | 国网重庆市区供电公司 | 石板场2#公用箱变B1变 | 绿 | 534.3165
2229 | 国网重庆市区供电公司 | 石板场1#柱上变压器 | 绿 | 341.2208
2230 | 国网重庆市区供电公司 | 石板井柱上公变 | 绿 | 167.796
2231 | 国网重庆市区供电公司 | 石杨村1#柱上变压器 | 绿 | 340.4371
2232 | 国网重庆市区供电公司 | 石杨小学柱上变压器 | 绿 | 331.5428
2233 | 国网重庆市区供电公司 | 石杨小学1#柱上变压器 | 绿 | 270.2036
2234 | 国网重庆市区供电公司 | 石新路柱上变压器 | 绿 | 338.0845
2235 | 国网重庆市区供电公司 | 石新大厦变压器 | 绿 | 265.3325
2236 | 国网重庆市区供电公司 | 石必保管室柱上公变 | 绿 | 519.0897
2237 | 国网重庆市区供电公司 | 石必一社箱变1B1 | 绿 | 530.0443
2238 | 国网重庆市区供电公司 | 石必8社柱上公变 | 绿 | 161.4
2239 | 国网重庆市区供电公司 | 石必7社柱上公变 | 绿 | 160.8407
2240 | 国网重庆市区供电公司 | 石必4社柱上公变 | 绿 | 160.228
2241 | 国网重庆市区供电公司 | 石庙子2#公用箱变1#变 | 绿 | 337.5848
2242 | 国网重庆市区供电公司 | 石庙子1#公用箱变1#变 | 绿 | 328.1023
2243 | 国网重庆市区供电公司 | 石家沟柱上公变 | 绿 | 251.9985
2244 | 国网重庆市区供电公司 | 石塔四柱上公变 | 绿 | 331.9974
2245 | 国网重庆市区供电公司 | 石塔十四台区柱上变 | 绿 | 161.4462
2246 | 国网重庆市区供电公司 | 石塔十五柱上公变 | 绿 | 338.8913
2247 | 国网重庆市区供电公司 | 石塔十二柱上公变 | 绿 | 271.753
2248 | 国网重庆市区供电公司 | 石塔十三柱上公变 | 绿 | 163.1186
2249 | 国网重庆市区供电公司 | 石塔十一柱上公变 | 绿 | 553.0433
2250 | 国网重庆市区供电公司 | 石塔六台区配电房公变 | 绿 | 354.9639
2251 | 国网重庆市区供电公司 | 石塔八柱上公变 | 绿 | 170.0735
2252 | 国网重庆市区供电公司 | 石塔五柱上公变 | 绿 | 252.2252
2253 | 国网重庆市区供电公司 | 石塔二柱上公变 | 绿 | 165.5325
2254 | 国网重庆市区供电公司 | 石塔三柱上公变 | 绿 | 257.968
2255 | 国网重庆市区供电公司 | 石塔七台区配电房公变 | 绿 | 276.6479
2256 | 国网重庆市区供电公司 | 石塔一柱上公变 | 绿 | 552.0673
2257 | 国网重庆市区供电公司 | 石堡四台区 | 绿 | 174.0051
2258 | 国网重庆市区供电公司 | 石堡二台区 | 绿 | 82.2602
2259 | 国网重庆市区供电公司 | 石堡三台区 | 绿 | 87.6033
2260 | 国网重庆市区供电公司 | 石堡一台区 | 绿 | 66.2689
2261 | 国网重庆市区供电公司 | 石坪桥银行箱变 | 绿 | 320.6365
2262 | 国网重庆市区供电公司 | 石坪桥职工楼公用箱变1#变 | 绿 | 525.7072
2263 | 国网重庆市区供电公司 | 石坪桥派出所柱上变压器 | 绿 | 340.5107
2264 | 国网重庆市区供电公司 | 石坪桥小学柱上变压器 | 绿 | 328.8676
2265 | 国网重庆市区供电公司 | 石坪村柱上变压器 | 绿 | 335.4751
2266 | 国网重庆市区供电公司 | 石坝子四柱上公变 | 绿 | 81.2752
2267 | 国网重庆市区供电公司 | 石坝子五柱上公变 | 绿 | 82.1909
2268 | 国网重庆市区供电公司 | 石坝子二柱上公变 | 绿 | 166.169
2269 | 国网重庆市区供电公司 | 石坝子三柱上公变 | 绿 | 164.6063
2270 | 国网重庆市区供电公司 | 石坝子一柱上公变 | 绿 | 65.7536
2271 | 国网重庆市区供电公司 | 知青点柱上公变 | 绿 | 133.4239
2272 | 国网重庆市区供电公司 | 真武花卉柱上公变 | 绿 | 262.0742
2273 | 国网重庆市区供电公司 | 真武村八台区 | 绿 | 168.7915
2274 | 国网重庆市区供电公司 | 真武十台区 | 绿 | 168.7074
2275 | 国网重庆市区供电公司 | 真武六台区 | 绿 | 173.313
2276 | 国网重庆市区供电公司 | 真武九台区 | 绿 | 261.3482
2277 | 国网重庆市区供电公司 | 真武7社柱上公变 | 绿 | 259.3608
2278 | 国网重庆市区供电公司 | 真武4社公用箱变1#变 | 绿 | 323.793
2279 | 国网重庆市区供电公司 | 真武3社柱上公变 | 绿 | 169.6052
2280 | 国网重庆市区供电公司 | 真武16社柱上公变 | 绿 | 420.8866
2281 | 国网重庆市区供电公司 | 真武15社柱上公变 | 绿 | 320.8381
2282 | 国网重庆市区供电公司 | 真武10社柱上公变 | 绿 | 337.8608
2283 | 国网重庆市区供电公司 | 看守所公配1#变 | 绿 | 567.9959
2284 | 国网重庆市区供电公司 | 看守所公用箱变1#变 | 绿 | 334.6004
2285 | 国网重庆市区供电公司 | 盾安九龙城6#公配SCB9-800*22#变 | 绿 | 675.2887
2286 | 国网重庆市区供电公司 | 盾安九龙城6#公配SCB9-800*21#变 | 绿 | 670.7856
2287 | 国网重庆市区供电公司 | 盾安九龙城5#配4#变 | 绿 | 687.0552
2288 | 国网重庆市区供电公司 | 盾安九龙城5#配3#变 | 绿 | 674.1954
2289 | 国网重庆市区供电公司 | 盾安九龙城5#配2#变 | 绿 | 680.1273
2290 | 国网重庆市区供电公司 | 盾安九龙城5#配1#变 | 绿 | 680.3871
2291 | 国网重庆市区供电公司 | 盾安九龙城4#配2#变 | 绿 | 664.8753
2292 | 国网重庆市区供电公司 | 盾安九龙城4#配1#变 | 绿 | 670.9732
2293 | 国网重庆市区供电公司 | 盾安九龙城3#配2#变 | 绿 | 523.2161
2294 | 国网重庆市区供电公司 | 盾安九龙城3#配1#变 | 绿 | 524.1513
2295 | 国网重庆市区供电公司 | 盾安九龙城2#配2#变 | 绿 | 525.7967
2296 | 国网重庆市区供电公司 | 盾安九龙城2#配1#变 | 绿 | 527.1649
2297 | 国网重庆市区供电公司 | 盾安九龙城1#配4#变 | 绿 | 530.6938
2298 | 国网重庆市区供电公司 | 盾安九龙城1#配3#变 | 绿 | 533.1474
2299 | 国网重庆市区供电公司 | 盾安九龙城1#配2#变 | 绿 | 520.6629
2300 | 国网重庆市区供电公司 | 盾安九龙城1#配1#变 | 绿 | 540.7969
2301 | 国网重庆市区供电公司 | 盛迪亚公配1#变 | 绿 | 520.8361
2302 | 国网重庆市区供电公司 | 盛美居（一期）1#公配500KVA*44#变 | 绿 | 431.7814
2303 | 国网重庆市区供电公司 | 盛美居（一期）1#公配500KVA*43#变 | 绿 | 422.2557
2304 | 国网重庆市区供电公司 | 盛美居（一期）1#公配500KVA*42#变 | 绿 | 429.9225
2305 | 国网重庆市区供电公司 | 盛美居（一期）1#公配500KVA*41#变 | 绿 | 423.4392
2306 | 国网重庆市区供电公司 | 盛美居2#公配2B4变 | 绿 | 543.812
2307 | 国网重庆市区供电公司 | 盛美居2#公配2B3变 | 绿 | 533.0565
2308 | 国网重庆市区供电公司 | 盛美居2#公配2B2变 | 绿 | 541.7278
2309 | 国网重庆市区供电公司 | 盛美居2#公配2B1变 | 绿 | 531.9885
2310 | 国网重庆市区供电公司 | 盛世融城A组团3#公配1#变 | 绿 | 668.9584
2311 | 国网重庆市区供电公司 | 盛世融城A组团2#公配3#变 | 绿 | 672.5608
2312 | 国网重庆市区供电公司 | 盛世融城A组团2#公配2#变 | 绿 | 667.0619
2313 | 国网重庆市区供电公司 | 盛世融城A组团2#公配1#变 | 绿 | 684.1563
2314 | 国网重庆市区供电公司 | 盛世普天B区2#公配2#变 | 绿 | 432.3606
2315 | 国网重庆市区供电公司 | 盛世普天B区1#公配2#变 | 绿 | 443.759
2316 | 国网重庆市区供电公司 | 盛世普天A区2#公配4#变 | 绿 | 707.0701
2317 | 国网重庆市区供电公司 | 盛世普天A区2#公配2#变 | 绿 | 702.2466
2318 | 国网重庆市区供电公司 | 盛世普天A区1#公配2#变 | 绿 | 687.5509
2319 | 国网重庆市区供电公司 | 盛世普天A区1#公配1#变 | 绿 | 649.2746
2320 | 国网重庆市区供电公司 | 盘龙安置房公配5# | 绿 | 504
2321 | 国网重庆市区供电公司 | 盘龙安置房公配4# | 绿 | 640
2322 | 国网重庆市区供电公司 | 盘龙安置房公配3# | 绿 | 640
2323 | 国网重庆市区供电公司 | 盘龙安置房公配2# | 绿 | 640
2324 | 国网重庆市区供电公司 | 盘龙安置房公配1# | 绿 | 640
2325 | 国网重庆市区供电公司 | 盘石大厦配1#变 | 绿 | 211.5204
2326 | 国网重庆市区供电公司 | 监察局公配1#变 | 绿 | 545.8052
2327 | 国网重庆市区供电公司 | 盐井河柱上公用变压器 | 绿 | 258.3996
2328 | 国网重庆市区供电公司 | 皇冠假日六号公用配电房四号变 | 绿 | 669.4108
2329 | 国网重庆市区供电公司 | 皇冠假日六号公用配电房二号变 | 绿 | 665.1654
2330 | 国网重庆市区供电公司 | 皇冠假日六号公用配电房一号变 | 绿 | 655.7435
2331 | 国网重庆市区供电公司 | 皇冠假日三号公用配电房4#公变 | 绿 | 656.7242
2332 | 国网重庆市区供电公司 | 皇冠假日三号公用配电房3#公变 | 绿 | 655.4469
2333 | 国网重庆市区供电公司 | 皇冠假日三号公用配电房2#公变 | 绿 | 660.7619
2334 | 国网重庆市区供电公司 | 皇冠假日三号公用配电房1#公变 | 绿 | 658.1964
2335 | 国网重庆市区供电公司 | 皇冠假日#5公配5B3 | 绿 | 672.2469
2336 | 国网重庆市区供电公司 | 皇冠假日#5公配5B1 | 绿 | 679.8567
2337 | 国网重庆市区供电公司 | 皇冠假日#4公配4B1 | 绿 | 408.934
2338 | 国网重庆市区供电公司 | 皇冠假日#2公配2B4 | 绿 | 666.906
2339 | 国网重庆市区供电公司 | 皇冠假日#2公配2B3 | 绿 | 668.3695
2340 | 国网重庆市区供电公司 | 皇冠假日#2公配2B1 | 绿 | 675.8602
2341 | 国网重庆市区供电公司 | 皇冠假日#1公配1B3 | 绿 | 532.6928
2342 | 国网重庆市区供电公司 | 皇冠假日#1公配1B1 | 绿 | 661.4243
2343 | 国网重庆市区供电公司 | 百花村社区1#柱上变压器 | 绿 | 324.2635
2344 | 国网重庆市区供电公司 | 百花村小修班柱上变压器 | 绿 | 429.7247
2345 | 国网重庆市区供电公司 | 百利鑫公配1#变 | 绿 | 834.4443
2346 | 国网重庆市区供电公司 | 百事可乐柱上变压器 | 绿 | 262.5
2347 | 国网重庆市区供电公司 | 白鹤林公变 | 绿 | 340.1015
2348 | 国网重庆市区供电公司 | 白鹤坝公变 | 绿 | 320
2349 | 国网重庆市区供电公司 | 白马凼农机厂箱变500kVA | 绿 | 400
2350 | 国网重庆市区供电公司 | 白马凼 | 绿 | 320.052
2351 | 国网重庆市区供电公司 | 白象街菜市柱上变 | 绿 | 259.7253
2352 | 国网重庆市区供电公司 | 白象街柱上变 | 绿 | 329.1664
2353 | 国网重庆市区供电公司 | 白象街南区2#公配3#变 | 绿 | 521.0093
2354 | 国网重庆市区供电公司 | 白象街南区2#公配1#变 | 绿 | 541.9443
2355 | 国网重庆市区供电公司 | 白象街南区1#公配3#变 | 绿 | 533.8907
2356 | 国网重庆市区供电公司 | 白象街南区1#公配2#变 | 绿 | 516.8309
2357 | 国网重庆市区供电公司 | 白象街南区1#公配1#变 | 绿 | 523.8742
2358 | 国网重庆市区供电公司 | 白象街公配2#变 | 绿 | 693.1971
2359 | 国网重庆市区供电公司 | 白象街公配1#变 | 绿 | 1020.2899
2360 | 国网重庆市区供电公司 | 白象街2#柱上变 | 绿 | 279.1268
2361 | 国网重庆市区供电公司 | 白果树柱上公变 | 绿 | 288.2499
2362 | 国网重庆市区供电公司 | 白果树2#柱上公变 | 绿 | 324.4122
2363 | 国网重庆市区供电公司 | 白果新村3#箱变 | 绿 | 543.0485
2364 | 国网重庆市区供电公司 | 白果新村1#箱变 | 绿 | 640
2365 | 国网重庆市区供电公司 | 白果四柱上公变 | 绿 | 82.7711
2366 | 国网重庆市区供电公司 | 白果二柱上公变 | 绿 | 163.0995
2367 | 国网重庆市区供电公司 | 白果三柱上公变 | 绿 | 82.1693
2368 | 国网重庆市区供电公司 | 白果一台区 | 绿 | 140.5188
2369 | 国网重庆市区供电公司 | 白林新居配变 | 绿 | 520.2198
2370 | 国网重庆市区供电公司 | 白杨沟柱上公变 | 绿 | 369.4157
2371 | 国网重庆市区供电公司 | 白新街1#公变 | 绿 | 328.5992
2372 | 国网重庆市区供电公司 | 白市驿运管站柱上公用变压器 | 绿 | 344.832
2373 | 国网重庆市区供电公司 | 白市驿电信局公用箱变1B | 绿 | 164.2065
2374 | 国网重庆市区供电公司 | 白市驿正街柱上公用变压器 | 绿 | 337.168
2375 | 国网重庆市区供电公司 | 白市驿房管所 | 绿 | 352.2491
2376 | 国网重庆市区供电公司 | 白市驿工商所柱上公用变压器 | 绿 | 360.1555
2377 | 国网重庆市区供电公司 | 白市驿农贸市场2#柱上公用变压器 | 绿 | 326.2524
2378 | 国网重庆市区供电公司 | 白市还建房1#柱上公用变压器 | 绿 | 262.9373
2379 | 国网重庆市区供电公司 | 白市苑#2 | 绿 | 546.2598
2380 | 国网重庆市区供电公司 | 白市苑#1 | 绿 | 525.9814
2381 | 国网重庆市区供电公司 | 白合9社柱上公变 | 绿 | 80.6408
2382 | 国网重庆市区供电公司 | 白合7.8社柱上公变 | 绿 | 161.221
2383 | 国网重庆市区供电公司 | 白合5社公变柱上公变 | 绿 | 131.8904
2384 | 国网重庆市区供电公司 | 畔江楼公配#1变 | 绿 | 700.4454
2385 | 国网重庆市区供电公司 | 畔山林语2#公配2#变 | 绿 | 569.9155
2386 | 国网重庆市区供电公司 | 畔山林语2#公配1#变 | 绿 | 545.0546
2387 | 国网重庆市区供电公司 | 畔山林语1#公配2#变 | 绿 | 547.4361
2388 | 国网重庆市区供电公司 | 畔山林语1#公配1#变 | 绿 | 540.7392
2389 | 国网重庆市区供电公司 | 电车保养场 | 绿 | 268.4623
2390 | 国网重庆市区供电公司 | 电视塔村公用箱变1#变 | 绿 | 339.6967
2391 | 国网重庆市区供电公司 | 电视塔村8号公用箱变1#变 | 绿 | 339.1035
2392 | 国网重庆市区供电公司 | 电缆隧道公用箱配电变压器 | 绿 | 160.5347
2393 | 国网重庆市区供电公司 | 电池厂2#箱变1#变 | 绿 | 328.5624
2394 | 国网重庆市区供电公司 | 电池厂1#箱变1#变 | 绿 | 335.8907
2395 | 国网重庆市区供电公司 | 电子工程职业学院#3公配3B1公变 | 绿 | 671.3571
2396 | 国网重庆市区供电公司 | 电子工程职业学院#2公配2B3公变 | 绿 | 676.5443
2397 | 国网重庆市区供电公司 | 电子工程职业学院#2公配2B2公变 | 绿 | 679.1076
2398 | 国网重庆市区供电公司 | 电子工程职业学院#2公配2B1公变 | 绿 | 687.1439
2399 | 国网重庆市区供电公司 | 电子工程职业学院#1公配1B1公变 | 绿 | 676.1373
2400 | 国网重庆市区供电公司 | 电台#2柱上公变 | 绿 | 343.0134
2401 | 国网重庆市区供电公司 | 电厂集资楼配1#变 | 绿 | 530.9211
2402 | 国网重庆市区供电公司 | 电厂车站柱上变压器 | 绿 | 201.068
2403 | 国网重庆市区供电公司 | 电厂茶园2#柱上变压器 | 绿 | 320.1819
2404 | 国网重庆市区供电公司 | 电厂茶园1#柱上变压器 | 绿 | 252
2405 | 国网重庆市区供电公司 | 电厂环建柱上变压器 | 绿 | 164.4641
2406 | 国网重庆市区供电公司 | 电厂幼儿园柱上变压器 | 绿 | 252.083
2407 | 国网重庆市区供电公司 | 电厂宿舍高层箱 | 绿 | 400
2408 | 国网重庆市区供电公司 | 电厂宿舍小湾配1#变 | 绿 | 420.0676
2409 | 国网重庆市区供电公司 | 电厂宿舍休闲广场箱变 | 绿 | 401.6973
2410 | 国网重庆市区供电公司 | 电厂宿舍上小湾配1#变 | 绿 | 1031.0887
2411 | 国网重庆市区供电公司 | 电厂公用箱变1#变 | 绿 | 328.9153
2412 | 国网重庆市区供电公司 | 电信局3#箱变1#变 | 绿 | 522.0773
2413 | 国网重庆市区供电公司 | 电信局2#箱变1#变 | 绿 | 419.1436
2414 | 国网重庆市区供电公司 | 电信局1#箱变1#变 | 绿 | 334.1285
2415 | 国网重庆市区供电公司 | 申渝#2公用箱变1B | 绿 | 415.1893
2416 | 国网重庆市区供电公司 | 申渝#1公用箱变1B | 绿 | 321.0002
2417 | 国网重庆市区供电公司 | 田野玉竹2#配2#变 | 绿 | 689.4734
2418 | 国网重庆市区供电公司 | 田野玉竹2#配1#变 | 绿 | 697.6136
2419 | 国网重庆市区供电公司 | 田野玉竹1#公配1#变 | 绿 | 447.9637
2420 | 国网重庆市区供电公司 | 田野大厦3#配1#变 | 绿 | 342.3336
2421 | 国网重庆市区供电公司 | 田野大厦2#配1#变 | 绿 | 344.4899
2422 | 国网重庆市区供电公司 | 田野大厦1#配1#变 | 绿 | 504
2423 | 国网重庆市区供电公司 | 田西锦2#公配2B1变 | 绿 | 513.1794
2424 | 国网重庆市区供电公司 | 田坝柱上公变 | 绿 | 349.3639
2425 | 国网重庆市区供电公司 | 田坝工行公用箱变1#变 | 绿 | 530.268
2426 | 国网重庆市区供电公司 | 田坝5社柱上公变 | 绿 | 163.4784
2427 | 国网重庆市区供电公司 | 田含隧道#1公用箱变1B | 绿 | 160.0433
2428 | 国网重庆市区供电公司 | 甘家堰公用箱变 | 绿 | 271.307
2429 | 国网重庆市区供电公司 | 瓦厂嘴柱上公变 | 绿 | 165.4189
2430 | 国网重庆市区供电公司 | 璟云#2公配2B1 | 绿 | 643.8969
2431 | 国网重庆市区供电公司 | 璟云#1公配1B1 | 绿 | 510.3361
2432 | 国网重庆市区供电公司 | 瑾和城二期#2公配2B2 | 绿 | 515.8711
2433 | 国网重庆市区供电公司 | 瑾和城二期#2公配2B1 | 绿 | 524.5021
2434 | 国网重庆市区供电公司 | 瑾和城二期#1公配1B4 | 绿 | 641.8012
2435 | 国网重庆市区供电公司 | 瑾和城二期#1公配1B3 | 绿 | 651.327
2436 | 国网重庆市区供电公司 | 瑾和城二期#1公配1B2 | 绿 | 658.3068
2437 | 国网重庆市区供电公司 | 瑾和城二期#1公配1B1 | 绿 | 651.9852
2438 | 国网重庆市区供电公司 | 瑾和城一期#3公配3B4 | 绿 | 522.467
2439 | 国网重庆市区供电公司 | 瑾和城一期#3公配3B1 | 绿 | 519.4289
2440 | 国网重庆市区供电公司 | 瑾和城一期#2公配2B3 | 绿 | 652.6953
2441 | 国网重庆市区供电公司 | 瑾和城一期#2公配2B2 | 绿 | 655.5097
2442 | 国网重庆市区供电公司 | 瑾和城一期#2公配2B1 | 绿 | 650.8334
2443 | 国网重庆市区供电公司 | 瑾和城一期#1公配1B3 | 绿 | 679.0037
2444 | 国网重庆市区供电公司 | 瑾和城一期#1公配1B1 | 绿 | 672.1798
2445 | 国网重庆市区供电公司 | 瑞安西区公配6#变 | 绿 | 677.3757
2446 | 国网重庆市区供电公司 | 瑞安西区公配5#变 | 绿 | 560.8515
2447 | 国网重庆市区供电公司 | 瑞安东区公配3#变 | 绿 | 681.7142
2448 | 国网重庆市区供电公司 | 瑞安东区公配2#变 | 绿 | 678.8738
2449 | 国网重庆市区供电公司 | 瑞安东区公配1#变 | 绿 | 681.5497
2450 | 国网重庆市区供电公司 | 瑞坤蒂森花园1#公配3#变 | 绿 | 531.2351
2451 | 国网重庆市区供电公司 | 瑞坤蒂森花园1#公配2#变 | 绿 | 525.3969
2452 | 国网重庆市区供电公司 | 瑞坤蒂森花园1#公配1#变 | 绿 | 518.599
2453 | 国网重庆市区供电公司 | 理工大学成教院公用箱变1#变 | 绿 | 113.1499
2454 | 国网重庆市区供电公司 | 理工大学4#箱变 | 绿 | 543.8278
2455 | 国网重庆市区供电公司 | 理工大学3+1#箱变 | 绿 | 675.8515
2456 | 国网重庆市区供电公司 | 理工大学3#箱变 | 绿 | 698.8433
2457 | 国网重庆市区供电公司 | 理工大学2#公配2#变 | 绿 | 441.8153
2458 | 国网重庆市区供电公司 | 理工大学2#公配1#变 | 绿 | 435.0722
2459 | 国网重庆市区供电公司 | 理工大学1#公配2#变 | 绿 | 552.8124
2460 | 国网重庆市区供电公司 | 理工大学1#公配1#变 | 绿 | 584.8897
2461 | 国网重庆市区供电公司 | 琅樾江山4#公配4B4变 | 绿 | 667.5468
2462 | 国网重庆市区供电公司 | 琅樾江山4#公配4B2变 | 绿 | 663.6412
2463 | 国网重庆市区供电公司 | 琅樾江山2#公配2B4变 | 绿 | 658.8351
2464 | 国网重庆市区供电公司 | 琅樾江山2#公配2B2变 | 绿 | 696.0895
2465 | 国网重庆市区供电公司 | 琅樾江山1#公配1B2变 | 绿 | 91.7186
2466 | 国网重庆市区供电公司 | 琅樾江山1#公配1B1变 | 绿 | 524.5454
2467 | 国网重庆市区供电公司 | 球舍2#柱上变压器 | 绿 | 344.9748
2468 | 国网重庆市区供电公司 | 珠江花园4#公配4B4变 | 绿 | 719.826
2469 | 国网重庆市区供电公司 | 珠江花园4#公配4B3变 | 绿 | 672.8812
2470 | 国网重庆市区供电公司 | 珠江花园4#公配4B2变 | 绿 | 719.0899
2471 | 国网重庆市区供电公司 | 珠江花园4#公配4B1变 | 绿 | 680.9089
2472 | 国网重庆市区供电公司 | 珠江花园3#公配3B3变 | 绿 | 730.2091
2473 | 国网重庆市区供电公司 | 珠江花园3#公配3B2变 | 绿 | 676.068
2474 | 国网重庆市区供电公司 | 珠江花园3#公配3B1变 | 绿 | 713.0107
2475 | 国网重庆市区供电公司 | 珠江华轩5#配5B1变 | 绿 | 868.6722
2476 | 国网重庆市区供电公司 | 珠江华轩4#配4B2变 | 绿 | 822.1258
2477 | 国网重庆市区供电公司 | 珠江华轩4#配4B1变 | 绿 | 893.8289
2478 | 国网重庆市区供电公司 | 珠江华轩3#配3B1变 | 绿 | 800
2479 | 国网重庆市区供电公司 | 珠江华轩2#配2B1变 | 绿 | 800
2480 | 国网重庆市区供电公司 | 玺云#1公配1B1 | 绿 | 645.0833
2481 | 国网重庆市区供电公司 | 环岛名都公配2#变 | 绿 | 518.7866
2482 | 国网重庆市区供电公司 | 环岛名都公配1#变 | 绿 | 526.0608
2483 | 国网重庆市区供电公司 | 环卫综合楼公配1B1配变 | 绿 | 353.5307
2484 | 国网重庆市区供电公司 | 环卫柱上变 | 绿 | 334.3146
2485 | 国网重庆市区供电公司 | 环保楼一号箱变 | 绿 | 162.0892
2486 | 国网重庆市区供电公司 | 玫瑰湾3#公配6#变 | 绿 | 690.4866
2487 | 国网重庆市区供电公司 | 玫瑰湾3#公配4#变 | 绿 | 669.0644
2488 | 国网重庆市区供电公司 | 玫瑰湾3#公配3#变 | 绿 | 668.783
2489 | 国网重庆市区供电公司 | 玫瑰湾3#公配2#变 | 绿 | 665.6005
2490 | 国网重庆市区供电公司 | 玫瑰湾3#公配1#变 | 绿 | 662.8619
2491 | 国网重庆市区供电公司 | 玫瑰湾2#公配3#变 | 绿 | 701.0689
2492 | 国网重庆市区供电公司 | 玫瑰湾1#公配1#变 | 绿 | 666.2219
2493 | 国网重庆市区供电公司 | 玖悦兰庭#1公配1B3变 | 绿 | 504.0866
2494 | 国网重庆市区供电公司 | 玖悦兰庭#1公配1B2变 | 绿 | 515.1278
2495 | 国网重庆市区供电公司 | 玖悦兰庭#1公配1B1变 | 绿 | 647.7938
2496 | 国网重庆市区供电公司 | 玖城贰号公配1B2 | 绿 | 518.5268
2497 | 国网重庆市区供电公司 | 玖城贰号公配1B1 | 绿 | 519.0608
2498 | 国网重庆市区供电公司 | 王家沟石厂柱上公变 | 绿 | 82.0928
2499 | 国网重庆市区供电公司 | 王家沟柱上公变 | 绿 | 168.5948
2500 | 国网重庆市区供电公司 | 王家坡柱上公变 | 绿 | 83.2366
2501 | 国网重庆市区供电公司 | 王家坡2#柱上变 | 绿 | 322.5416
2502 | 国网重庆市区供电公司 | 王家坡1#箱变1#变 | 绿 | 401.4451
2503 | 国网重庆市区供电公司 | 玉龙6社柱上公用变压器 | 绿 | 137.341
2504 | 国网重庆市区供电公司 | 玉龙5社公变 | 绿 | 68.0961
2505 | 国网重庆市区供电公司 | 玉龙11社公用柱上变压器 | 绿 | 170.2077
2506 | 国网重庆市区供电公司 | 玉皇观3#柱上公变 | 绿 | 332.4398
2507 | 国网重庆市区供电公司 | 玉皇观#2柱上公变 | 绿 | 307.6536
2508 | 国网重庆市区供电公司 | 玉皇观#1柱上公变 | 绿 | 278.7227
2509 | 国网重庆市区供电公司 | 玉清寺建行柱上公变 | 绿 | 260.5696
2510 | 国网重庆市区供电公司 | 玉泉敬老院柱上公变 | 绿 | 320.1732
2511 | 国网重庆市区供电公司 | 玉凤四柱上公变 | 绿 | 84.8516
2512 | 国网重庆市区供电公司 | 玉凤五柱上公变 | 绿 | 164.0863
2513 | 国网重庆市区供电公司 | 玉凤二柱上公变 | 绿 | 168.4343
2514 | 国网重庆市区供电公司 | 玉凤三柱上公变 | 绿 | 168.3625
2515 | 国网重庆市区供电公司 | 玉凤一柱上公变 | 绿 | 171.7448
2516 | 国网重庆市区供电公司 | 猫鼻梁2#柱上变 | 绿 | 321.8792
2517 | 国网重庆市区供电公司 | 猫鼻梁1#柱上变 | 绿 | 258.6789
2518 | 国网重庆市区供电公司 | 猪儿市1#柱上公变 | 绿 | 252
2519 | 国网重庆市区供电公司 | 狮子堰公用箱变1B1变 | 绿 | 330.1363
2520 | 国网重庆市区供电公司 | 独立新时代配2#变 | 绿 | 706.3687
2521 | 国网重庆市区供电公司 | 独立新时代配1#变 | 绿 | 666.6981
2522 | 国网重庆市区供电公司 | 物资局柱上变 | 绿 | 265.199
2523 | 国网重庆市区供电公司 | 物资局2#箱变1#变 | 绿 | 515.4454
2524 | 国网重庆市区供电公司 | 牟家7社柱上公用变压器 | 绿 | 177.3456
2525 | 国网重庆市区供电公司 | 牟家2社玻璃厂柱上公变 | 绿 | 252
2526 | 国网重庆市区供电公司 | 牟家2社#2柱上公变 | 绿 | 320.8191
2527 | 国网重庆市区供电公司 | 牟家13社公变 | 绿 | 661.0606
2528 | 国网重庆市区供电公司 | 牛角沱轻轨公配1#变 | 绿 | 561.5371
2529 | 国网重庆市区供电公司 | 牛角沱公用箱变1#变 | 绿 | 329.5799
2530 | 国网重庆市区供电公司 | 牛角岚水库柱上公变 | 绿 | 64.0298
2531 | 国网重庆市区供电公司 | 牛老滩小学柱上公用变压器 | 绿 | 254.2407
2532 | 国网重庆市区供电公司 | 牛李线面粉厂公用箱变1#变 | 绿 | 433.6054
2533 | 国网重庆市区供电公司 | 牌坊3#公用箱变 | 绿 | 419.6144
2534 | 国网重庆市区供电公司 | 爱尚里二期B组团1#公配1B2 | 绿 | 321.2816
2535 | 国网重庆市区供电公司 | 爱尚里二期A组团2#公配A2B7变 | 绿 | 529.0773
2536 | 国网重庆市区供电公司 | 爱尚里二期A组团2#公配A2B6变 | 绿 | 534.2082
2537 | 国网重庆市区供电公司 | 爱尚里二期A组团2#公配A2B5变 | 绿 | 504
2538 | 国网重庆市区供电公司 | 爱尚里二期A组团2#公配A2B4变 | 绿 | 564.5031
2539 | 国网重庆市区供电公司 | 爱尚里二期A组团1#公配A1B3变 | 绿 | 672.7196
2540 | 国网重庆市区供电公司 | 爱尚里二期A组团1#公配A1B2变 | 绿 | 665.6907
2541 | 国网重庆市区供电公司 | 爱尚里二期A组团1#公配A1B1变 | 绿 | 669.3134
2542 | 国网重庆市区供电公司 | 爱尚里一期C组团1#公配1B3变 | 绿 | 504.0433
2543 | 国网重庆市区供电公司 | 爱尚里一期C组团1#公配1B2变 | 绿 | 515.633
2544 | 国网重庆市区供电公司 | 爱尚里一期C组团1#公配1B1变 | 绿 | 519.8979
2545 | 国网重庆市区供电公司 | 爱尚里5#公配5B1变 | 绿 | 531.7258
2546 | 国网重庆市区供电公司 | 爱尚里4#公配4B2变 | 绿 | 528.6515
2547 | 国网重庆市区供电公司 | 爱尚里4#公配4B1变 | 绿 | 538.2495
2548 | 国网重庆市区供电公司 | 爱与山B2公配B2B4变 | 绿 | 429.8936
2549 | 国网重庆市区供电公司 | 爱与山B2公配B2B3变 | 绿 | 432.1567
2550 | 国网重庆市区供电公司 | 爱与山B2公配B2B2变 | 绿 | 419.968
2551 | 国网重庆市区供电公司 | 爱与山B2公配B2B1变 | 绿 | 428.7967
2552 | 国网重庆市区供电公司 | 爱与山B1公配B1B4变 | 绿 | 425.3227
2553 | 国网重庆市区供电公司 | 爱与山B1公配B1B3变 | 绿 | 421.3493
2554 | 国网重庆市区供电公司 | 爱与山B1公配B1B2变 | 绿 | 400
2555 | 国网重庆市区供电公司 | 爱与山B1公配B1B1变 | 绿 | 431.7814
2556 | 国网重庆市区供电公司 | 爱与山A2公配A2B2变 | 绿 | 421.1703
2557 | 国网重庆市区供电公司 | 爱与山A2公配A2B1变 | 绿 | 424.1089
2558 | 国网重庆市区供电公司 | 爱与山A1公配A1B3变 | 绿 | 691.0235
2559 | 国网重庆市区供电公司 | 爱与山A1公配A1B2变 | 绿 | 413.7113
2560 | 国网重庆市区供电公司 | 燕渝苑3#公用箱变1#变 | 绿 | 330.2647
2561 | 国网重庆市区供电公司 | 燕渝苑2#公用箱变1#变 | 绿 | 417.1392
2562 | 国网重庆市区供电公司 | 燕渝苑1#公用箱变1#变 | 绿 | 414.6495
2563 | 国网重庆市区供电公司 | 燕南4#地块2#公配4B6变 | 绿 | 677.0033
2564 | 国网重庆市区供电公司 | 燕南4#地块2#公配4B5变 | 绿 | 685.6458
2565 | 国网重庆市区供电公司 | 燕南4#地块2#公配4B4变 | 绿 | 684.7971
2566 | 国网重庆市区供电公司 | 燕南3号地块2#公配8B变 | 绿 | 676.7522
2567 | 国网重庆市区供电公司 | 燕南3号地块2#公配7B变 | 绿 | 678.0511
2568 | 国网重庆市区供电公司 | 燕南3号地块2#公配6B变 | 绿 | 686.2087
2569 | 国网重庆市区供电公司 | 燕南3号地块2#公配5B变 | 绿 | 691.6384
2570 | 国网重庆市区供电公司 | 燕儿洞柱上公变 | 绿 | 325.5206
2571 | 国网重庆市区供电公司 | 燕儿洞2#柱上公变 | 绿 | 329.9328
2572 | 国网重庆市区供电公司 | 熙景阁公配2#变 | 绿 | 410.5765
2573 | 国网重庆市区供电公司 | 熙景阁公配1#变 | 绿 | 414.0577
2574 | 国网重庆市区供电公司 | 熙城南区4#公配4B3 | 绿 | 342.5082
2575 | 国网重庆市区供电公司 | 熙城南区4#公配4B1 | 绿 | 352.0918
2576 | 国网重庆市区供电公司 | 熙城南区3#公配3B2 | 绿 | 529.0701
2577 | 国网重庆市区供电公司 | 熙城南区3#公配3B1 | 绿 | 520.0495
2578 | 国网重庆市区供电公司 | 熙城南区2#公配2B3 | 绿 | 517.0546
2579 | 国网重庆市区供电公司 | 熙城南区2#公配2B2 | 绿 | 330.343
2580 | 国网重庆市区供电公司 | 熙城南区2#公配2B1 | 绿 | 331.9559
2581 | 国网重庆市区供电公司 | 熙城南区1#公配1B5 | 绿 | 521.8911
2582 | 国网重庆市区供电公司 | 熙城南区1#公配1B4 | 绿 | 415.1763
2583 | 国网重庆市区供电公司 | 熙城南区1#公配1B3 | 绿 | 524.9567
2584 | 国网重庆市区供电公司 | 熙城南区1#公配1B2 | 绿 | 414.0722
2585 | 国网重庆市区供电公司 | 熙城南区1#公配1B1 | 绿 | 520.4825
2586 | 国网重庆市区供电公司 | 熙城北区二号公用配电房2#公变 | 绿 | 327.3305
2587 | 国网重庆市区供电公司 | 熙城北区3#公配3B3 | 绿 | 527.2948
2588 | 国网重庆市区供电公司 | 熙城北区3#公配3B1 | 绿 | 528.0439
2589 | 国网重庆市区供电公司 | 熙城北区1#公配1B4 | 绿 | 640
2590 | 国网重庆市区供电公司 | 熙城北区1#公配1B2 | 绿 | 328.1186
2591 | 国网重庆市区供电公司 | 熙城北区1#公配1B1 | 绿 | 409.901
2592 | 国网重庆市区供电公司 | 煤建新村柱上变压器 | 绿 | 272.3108
2593 | 国网重庆市区供电公司 | 煤建新村1#柱上变压器 | 绿 | 261.634
2594 | 国网重庆市区供电公司 | 煤店柱上公用变压器 | 绿 | 403.0179
2595 | 国网重庆市区供电公司 | 煤坪柱上变压器 | 绿 | 167.98
2596 | 国网重庆市区供电公司 | 煤园柱上变压器 | 绿 | 334.3276
2597 | 国网重庆市区供电公司 | 煤厂柱上公变 | 绿 | 325.8634
2598 | 国网重庆市区供电公司 | 焦化厂箱变 | 绿 | 337.9604
2599 | 国网重庆市区供电公司 | 热宿4#柱上变压器 | 绿 | 327.1487
2600 | 国网重庆市区供电公司 | 烟草柱上变 | 绿 | 347.6247
2601 | 国网重庆市区供电公司 | 烟草公配1#变 | 绿 | 507.3773
2602 | 国网重庆市区供电公司 | 烟草公司柱上变压器 | 绿 | 348.5665
2603 | 国网重庆市区供电公司 | 烟草公司2#柱上变压器 | 绿 | 338.1942
2604 | 国网重庆市区供电公司 | 烛光公用箱变1#变 | 绿 | 541.4536
2605 | 国网重庆市区供电公司 | 烈士墓1#公用箱变 | 绿 | 408.9369
2606 | 国网重庆市区供电公司 | 烂田坝#2柱上公变 | 绿 | 331.1322
2607 | 国网重庆市区供电公司 | 烂田坝#1柱上公变 | 绿 | 279.9387
2608 | 国网重庆市区供电公司 | 炸子口柱上公变 | 绿 | 343.1909
2609 | 国网重庆市区供电公司 | 灵芝村柱上公用变压器 | 绿 | 169.4356
2610 | 国网重庆市区供电公司 | 灵洞湖公用箱变1B1 | 绿 | 405.4394
2611 | 国网重庆市区供电公司 | 灰堆堡柱上公变 | 绿 | 269.404
2612 | 国网重庆市区供电公司 | 灯塔8社柱上公变 | 绿 | 352.9765
2613 | 国网重庆市区供电公司 | 火龙井柱上公变 | 绿 | 181.55
2614 | 国网重庆市区供电公司 | 火花塞厂箱变1#变 | 绿 | 135.0877
2615 | 国网重庆市区供电公司 | 火烧坡柱上公变 | 绿 | 161.7947
2616 | 国网重庆市区供电公司 | 澎湖花园二号箱变 | 绿 | 528.7021
2617 | 国网重庆市区供电公司 | 澎湖花园一号箱变 | 绿 | 546.1299
2618 | 国网重庆市区供电公司 | 漫香林2#公配2B1配变 | 绿 | 705.5893
2619 | 国网重庆市区供电公司 | 漫香林1#公配1B1配变 | 绿 | 674.6738
2620 | 国网重庆市区供电公司 | 漂草池柱上公变 | 绿 | 268.6629
2621 | 国网重庆市区供电公司 | 滴翠小区F栋2#公变 | 绿 | 329.0697
2622 | 国网重庆市区供电公司 | 滴翠小区F栋1#公变 | 绿 | 414.2887
2623 | 国网重庆市区供电公司 | 滴翠安置小区1B3 | 绿 | 655.9918
2624 | 国网重庆市区供电公司 | 滴翠安置小区1B2 | 绿 | 527.7625
2625 | 国网重庆市区供电公司 | 滴翠安置小区1B1 | 绿 | 446.0593
2626 | 国网重庆市区供电公司 | 滴水岩四柱上公变 | 绿 | 261.3093
2627 | 国网重庆市区供电公司 | 滴水岩二柱上公变 | 绿 | 84.5428
2628 | 国网重庆市区供电公司 | 滴水岩三柱上公变 | 绿 | 82.7159
2629 | 国网重庆市区供电公司 | 滴水岩一柱上公变 | 绿 | 167.0318
2630 | 国网重庆市区供电公司 | 滩子口柱上变压器 | 绿 | 352.1784
2631 | 国网重庆市区供电公司 | 滨河公园柱上公变 | 绿 | 220.4487
2632 | 国网重庆市区供电公司 | 滨江蓝庭2#公配7#变 | 绿 | 665.7629
2633 | 国网重庆市区供电公司 | 滨江蓝庭2#公配6#变 | 绿 | 529.7124
2634 | 国网重庆市区供电公司 | 滨江蓝庭2#公配5#变 | 绿 | 538.5887
2635 | 国网重庆市区供电公司 | 滨江蓝庭1#公配4#变 | 绿 | 541.7351
2636 | 国网重庆市区供电公司 | 滨江蓝庭1#公配3#变 | 绿 | 538.7835
2637 | 国网重庆市区供电公司 | 滨江蓝庭1#公配2#变 | 绿 | 530.4124
2638 | 国网重庆市区供电公司 | 滨江蓝庭1#公配1#变 | 绿 | 538.199
2639 | 国网重庆市区供电公司 | 滨江摩配公用箱变1#变 | 绿 | 569.2732
2640 | 国网重庆市区供电公司 | 滨江市场公用箱变1#变 | 绿 | 523.8742
2641 | 国网重庆市区供电公司 | 滨江四季3#公配3B2变 | 绿 | 649.9761
2642 | 国网重庆市区供电公司 | 滨江四季3#公配3B1变 | 绿 | 643.5245
2643 | 国网重庆市区供电公司 | 滨江四季2#公配2B4变 | 绿 | 510.4624
2644 | 国网重庆市区供电公司 | 滨江四季2#公配2B3变 | 绿 | 406.2928
2645 | 国网重庆市区供电公司 | 滨江四季2#公配2B2变 | 绿 | 511.5557
2646 | 国网重庆市区供电公司 | 滨江四季2#公配2B1变 | 绿 | 405.3113
2647 | 国网重庆市区供电公司 | 溪香苑#3公配3B1 | 绿 | 651.4049
2648 | 国网重庆市区供电公司 | 溪香苑#2公配2B1 | 绿 | 410.2131
2649 | 国网重庆市区供电公司 | 溪香苑#1公配1B1 | 绿 | 513.24
2650 | 国网重庆市区供电公司 | 溪屿#2公配2B2 | 绿 | 641.4289
2651 | 国网重庆市区供电公司 | 溪屿#2公配2B1 | 绿 | 643.9402
2652 | 国网重庆市区供电公司 | 溪屿#1公配1B1 | 绿 | 643.5072
2653 | 国网重庆市区供电公司 | 湖畔阳光 | 绿 | 534.8722
2654 | 国网重庆市区供电公司 | 湖榕锦苑2#公配2#变 | 绿 | 719.1852
2655 | 国网重庆市区供电公司 | 湖榕锦苑1#公配1#变 | 绿 | 441.1052
2656 | 国网重庆市区供电公司 | 湖广#2公配1#变 | 绿 | 640.5304
2657 | 国网重庆市区供电公司 | 湖广#1公配2#变 | 绿 | 504.0758
2658 | 国网重庆市区供电公司 | 湖广#1公配1#变 | 绿 | 504.3031
2659 | 国网重庆市区供电公司 | 湖山壹号1#公配1B2 | 绿 | 642.7452
2660 | 国网重庆市区供电公司 | 湖山壹号1#公配1B1 | 绿 | 647.2396
2661 | 国网重庆市区供电公司 | 湖山壹号#2公配2B2 | 绿 | 642.8837
2662 | 国网重庆市区供电公司 | 湖山壹号#2公配2B1 | 绿 | 642.5806
2663 | 国网重庆市区供电公司 | 湖南坝8社柱上公变 | 绿 | 255.4004
2664 | 国网重庆市区供电公司 | 湖南坝7社柱上公变 | 绿 | 200.8097
2665 | 国网重庆市区供电公司 | 湖南坝4社柱上公变 | 绿 | 83.0169
2666 | 国网重庆市区供电公司 | 湖南坝3社柱上公变 | 绿 | 81.4693
2667 | 国网重庆市区供电公司 | 游泳池柱上变压器 | 绿 | 263.6582
2668 | 国网重庆市区供电公司 | 游泳池1#柱上变压器 | 绿 | 255.3845
2669 | 国网重庆市区供电公司 | 游家湾配变柱上变 | 绿 | 85.5293
2670 | 国网重庆市区供电公司 | 港韵新苑配2#变 | 绿 | 427.5093
2671 | 国网重庆市区供电公司 | 港韵新苑配1#变 | 绿 | 433.6981
2672 | 国网重庆市区供电公司 | 港监局柱上变压器 | 绿 | 252.7397
2673 | 国网重庆市区供电公司 | 港监公配1#变 | 绿 | 534.3309
2674 | 国网重庆市区供电公司 | 港湾国际#2公配8#变 | 绿 | 556.4856
2675 | 国网重庆市区供电公司 | 港湾国际#2公配7#变 | 绿 | 556.3124
2676 | 国网重庆市区供电公司 | 港湾国际#2公配6#变 | 绿 | 541.9588
2677 | 国网重庆市区供电公司 | 港湾国际#2公配5#变 | 绿 | 544.4485
2678 | 国网重庆市区供电公司 | 港湾国际#1公配4#变 | 绿 | 699.8998
2679 | 国网重庆市区供电公司 | 港湾国际#1公配3#变 | 绿 | 686.7802
2680 | 国网重庆市区供电公司 | 港湾国际#1公配2#变 | 绿 | 678.7093
2681 | 国网重庆市区供电公司 | 港湾国际#1公配1#变 | 绿 | 701.7703
2682 | 国网重庆市区供电公司 | 港天公配1#变 | 绿 | 682.4157
2683 | 国网重庆市区供电公司 | 港务局柱上公变 | 绿 | 344.9763
2684 | 国网重庆市区供电公司 | 温莎小镇1期3#公配2#变 | 绿 | 334.9381
2685 | 国网重庆市区供电公司 | 温莎小镇1期3#公配1#变 | 绿 | 340.0128
2686 | 国网重庆市区供电公司 | 温莎小镇1期2#公配2#变 | 绿 | 663.572
2687 | 国网重庆市区供电公司 | 温莎小镇1期2#公配1#变 | 绿 | 688.1744
2688 | 国网重庆市区供电公司 | 温莎小镇1期1#公配3#变 | 绿 | 688.7546
2689 | 国网重庆市区供电公司 | 温莎小镇1期1#公配2#变 | 绿 | 684.3901
2690 | 国网重庆市区供电公司 | 温莎小镇1期1#公配1#变 | 绿 | 684.3814
2691 | 国网重庆市区供电公司 | 温泉城E区2#公配2B4 | 绿 | 539.5485
2692 | 国网重庆市区供电公司 | 温泉城E区2#公配2B3 | 绿 | 640
2693 | 国网重庆市区供电公司 | 温泉城E区2#公配2B2 | 绿 | 697.9513
2694 | 国网重庆市区供电公司 | 温泉城E区2#公配2B1 | 绿 | 701.4932
2695 | 国网重庆市区供电公司 | 温泉城E区1#公配1B4 | 绿 | 540.3278
2696 | 国网重庆市区供电公司 | 温泉城E区1#公配1B3 | 绿 | 672.3703
2697 | 国网重庆市区供电公司 | 温泉城E区1#公配1B2 | 绿 | 696.8429
2698 | 国网重庆市区供电公司 | 温泉城E区1#公配1B1 | 绿 | 695.1629
2699 | 国网重庆市区供电公司 | 渝高广场B座公配#4变 | 绿 | 516.701
2700 | 国网重庆市区供电公司 | 渝高广场B座公配#3变 | 绿 | 516.3258
2701 | 国网重庆市区供电公司 | 渝高广场B座公配#2变 | 绿 | 518.3175
2702 | 国网重庆市区供电公司 | 渝高广场B座公配#1变 | 绿 | 513.2227
2703 | 国网重庆市区供电公司 | 渝铁村柱上变 | 绿 | 252
2704 | 国网重庆市区供电公司 | 渝铁村1#箱变1#变 | 绿 | 326.733
2705 | 国网重庆市区供电公司 | 渝铁九龙苑1#公配1#变 | 绿 | 286.1845
2706 | 国网重庆市区供电公司 | 渝钢村54栋柱上变压器 | 绿 | 339.5581
2707 | 国网重庆市区供电公司 | 渝钢村49栋柱上变压器 | 绿 | 336.3151
2708 | 国网重庆市区供电公司 | 渝钢村45栋柱上变压器 | 绿 | 322.7365
2709 | 国网重庆市区供电公司 | 渝钢村3栋柱上变压器 | 绿 | 252
2710 | 国网重庆市区供电公司 | 渝钢村27栋1#公变 | 绿 | 321.7276
2711 | 国网重庆市区供电公司 | 渝都公用箱变1#变 | 绿 | 448.3379
2712 | 国网重庆市区供电公司 | 渝西新楼2#柱上变压器 | 绿 | 334.7779
2713 | 国网重庆市区供电公司 | 渝碚路隧道箱变1#变 | 绿 | 320.1732
2714 | 国网重庆市区供电公司 | 渝港花园SCB9-500配电室1#变 | 绿 | 443.1951
2715 | 国网重庆市区供电公司 | 渝派大厦公配1#变 | 绿 | 658.6012
2716 | 国网重庆市区供电公司 | 渝水坊二期2#公配2B3 | 绿 | 506.5041
2717 | 国网重庆市区供电公司 | 渝水坊二期2#公配2B2 | 绿 | 420.287
2718 | 国网重庆市区供电公司 | 渝水坊二期2#公配2B1 | 绿 | 423.1505
2719 | 国网重庆市区供电公司 | 渝水坊二期1#公配1B4 | 绿 | 513.7856
2720 | 国网重庆市区供电公司 | 渝水坊二期1#公配1B3 | 绿 | 674.9856
2721 | 国网重庆市区供电公司 | 渝水坊二期1#公配1B1 | 绿 | 667.5208
2722 | 国网重庆市区供电公司 | 渝水坊二期1#公变1B2 | 绿 | 672.0153
2723 | 国网重庆市区供电公司 | 渝水坊3#配电房4#变 | 绿 | 344.6458
2724 | 国网重庆市区供电公司 | 渝水坊2#配电房3#变 | 绿 | 346.8843
2725 | 国网重庆市区供电公司 | 渝水坊1#配电房2#变 | 绿 | 347.5237
2726 | 国网重庆市区供电公司 | 渝水坊1#配电房1#变 | 绿 | 534.901
2727 | 国网重庆市区供电公司 | 渝建村公用箱变1#变 | 绿 | 331.7903
2728 | 国网重庆市区供电公司 | 渝州路83号公用箱变1B1变 | 绿 | 333.2264
2729 | 国网重庆市区供电公司 | 渝州新都6#配2#变 | 绿 | 840.6924
2730 | 国网重庆市区供电公司 | 渝州新都6#配1#变 | 绿 | 711.5082
2731 | 国网重庆市区供电公司 | 渝州新都5#配2#变压器 | 绿 | 861.5387
2732 | 国网重庆市区供电公司 | 渝州新都5#配1#变压器 | 绿 | 868.0552
2733 | 国网重庆市区供电公司 | 渝州新都4#配2#变 | 绿 | 682.8985
2734 | 国网重庆市区供电公司 | 渝州新都4#配1#变 | 绿 | 688.7763
2735 | 国网重庆市区供电公司 | 渝州新都3#配2#变 | 绿 | 690.9052
2736 | 国网重庆市区供电公司 | 渝州新都3#配1#变 | 绿 | 678.8103
2737 | 国网重庆市区供电公司 | 渝州新都2#配2#变 | 绿 | 679.2981
2738 | 国网重庆市区供电公司 | 渝州新都2#配1#变 | 绿 | 691.1722
2739 | 国网重庆市区供电公司 | 渝州新都1#配1#变压器 | 绿 | 846.8278
2740 | 国网重庆市区供电公司 | 渝州新城3#配8#变 | 绿 | 709.5122
2741 | 国网重庆市区供电公司 | 渝州新城2#公配2B4 | 绿 | 516.1959
2742 | 国网重庆市区供电公司 | 渝州新城2#公配2B3 | 绿 | 540.1258
2743 | 国网重庆市区供电公司 | 渝州新城2#公配2B2 | 绿 | 528.4567
2744 | 国网重庆市区供电公司 | 渝州新城2#公配2B1 | 绿 | 535.6299
2745 | 国网重庆市区供电公司 | 渝州新城1#配2#变 | 绿 | 708.3691
2746 | 国网重庆市区供电公司 | 渝州新城1#配1#变 | 绿 | 721.8957
2747 | 国网重庆市区供电公司 | 渝川大厦公用箱变 | 绿 | 564.2505
2748 | 国网重庆市区供电公司 | 渝川2# | 绿 | 566.3938
2749 | 国网重庆市区供电公司 | 渝中邮政集团公用箱变1#变 | 绿 | 162.743
2750 | 国网重庆市区供电公司 | 渝中花园9#公用箱变9B1变 | 绿 | 328.654
2751 | 国网重庆市区供电公司 | 渝中花园8#公用箱变8B1变 | 绿 | 419.4557
2752 | 国网重庆市区供电公司 | 渝中花园7#公用箱变7B1变 | 绿 | 519.4144
2753 | 国网重庆市区供电公司 | 渝中花园5#公用箱变5B1变 | 绿 | 522.0124
2754 | 国网重庆市区供电公司 | 渝中花园4#公用箱变4B1变 | 绿 | 411.532
2755 | 国网重庆市区供电公司 | 渝中花园3#公用箱变3B1变 | 绿 | 416.8433
2756 | 国网重庆市区供电公司 | 渝中花园2#箱变 | 绿 | 544.346
2757 | 国网重庆市区供电公司 | 渝中花园1#箱变 | 绿 | 529.3559
2758 | 国网重庆市区供电公司 | 渝中职教中心公用箱变1#变 | 绿 | 263.5175
2759 | 国网重庆市区供电公司 | 渝中总部经济园3#公配7#变 | 绿 | 693.0066
2760 | 国网重庆市区供电公司 | 渝中总部经济园2#公配6#变 | 绿 | 688.0012
2761 | 国网重庆市区供电公司 | 渝中总部经济园2#公配5#变 | 绿 | 700.8091
2762 | 国网重庆市区供电公司 | 渝中开发公用箱变1#变 | 绿 | 406.1214
2763 | 国网重庆市区供电公司 | 渝中城6#公配6B4 | 绿 | 546.7144
2764 | 国网重庆市区供电公司 | 渝中城6#公配6B2 | 绿 | 523.2392
2765 | 国网重庆市区供电公司 | 渝中城6#公配6B1 | 绿 | 521.9979
2766 | 国网重庆市区供电公司 | 渝中城5#公配5B2 | 绿 | 658.887
2767 | 国网重庆市区供电公司 | 渝中城5#公配5B1 | 绿 | 640
2768 | 国网重庆市区供电公司 | 渝中城4#公配4B4 | 绿 | 640.8487
2769 | 国网重庆市区供电公司 | 渝中城4#公配4B3 | 绿 | 660.4631
2770 | 国网重庆市区供电公司 | 渝中城4#公配4B2 | 绿 | 416.6647
2771 | 国网重庆市区供电公司 | 渝中城4#公配4B1 | 绿 | 413.9639
2772 | 国网重庆市区供电公司 | 渝中城3#公配4#变 | 绿 | 513.7351
2773 | 国网重庆市区供电公司 | 渝中城3#公配3#变 | 绿 | 523.1959
2774 | 国网重庆市区供电公司 | 渝中城3#公配2#变 | 绿 | 536.8423
2775 | 国网重庆市区供电公司 | 渝中城3#公配1#变 | 绿 | 522.2938
2776 | 国网重庆市区供电公司 | 渝中城2#公配1#变 | 绿 | 708.0833
2777 | 国网重庆市区供电公司 | 渝中名郡1#配1#变 | 绿 | 844.8924
2778 | 国网重庆市区供电公司 | 渝中名郡#2公配1#变 | 绿 | 722.9825
2779 | 国网重庆市区供电公司 | 渝中名郡#2公配#2变 | 绿 | 681.2639
2780 | 国网重庆市区供电公司 | 渝中云锦#4公配1#变 | 绿 | 640.052
2781 | 国网重庆市区供电公司 | 渝中云锦#3公配2#变 | 绿 | 670.7163
2782 | 国网重庆市区供电公司 | 渝中云锦#3公配1#变 | 绿 | 666.066
2783 | 国网重庆市区供电公司 | 渝中云锦#2公配4#变 | 绿 | 520.3887
2784 | 国网重庆市区供电公司 | 渝中云锦#2公配3#变 | 绿 | 528.2186
2785 | 国网重庆市区供电公司 | 渝中云锦#2公配2#变 | 绿 | 516.9608
2786 | 国网重庆市区供电公司 | 渝中云锦#2公配1#变 | 绿 | 516.6361
2787 | 国网重庆市区供电公司 | 渝中云锦#1公配4#变 | 绿 | 521.3701
2788 | 国网重庆市区供电公司 | 渝中云锦#1公配3#变 | 绿 | 511.6639
2789 | 国网重庆市区供电公司 | 渝中云锦#1公配2#变 | 绿 | 507.3485
2790 | 国网重庆市区供电公司 | 渝中云锦#1公配1#变 | 绿 | 505.9268
2791 | 国网重庆市区供电公司 | 渝中事务局3#配2#变 | 绿 | 535.3225
2792 | 国网重庆市区供电公司 | 渝中事务局3#配1#变 | 绿 | 569.7971
2793 | 国网重庆市区供电公司 | 渝中事务局2#配2#变 | 绿 | 691.3742
2794 | 国网重庆市区供电公司 | 渝中事务局2#配1#变 | 绿 | 667.5742
2795 | 国网重庆市区供电公司 | 渝中事务局1#配2#变 | 绿 | 829.2918
2796 | 国网重庆市区供电公司 | 渝中事务局1#配1#变 | 绿 | 867.1784
2797 | 国网重庆市区供电公司 | 清韵阶庭#4公配4B1 | 绿 | 504.0379
2798 | 国网重庆市区供电公司 | 清韵阶庭#3公配3B2 | 绿 | 504.0595
2799 | 国网重庆市区供电公司 | 清韵阶庭#2公配2B3 | 绿 | 646.4515
2800 | 国网重庆市区供电公司 | 清韵阶庭#2公配2B2 | 绿 | 644.7282
2801 | 国网重庆市区供电公司 | 清韵阶庭#2公配2B1 | 绿 | 644.9188
2802 | 国网重庆市区供电公司 | 清韵阶庭#1公配1B2 | 绿 | 652.7732
2803 | 国网重庆市区供电公司 | 清韵阶庭#1公配1B1 | 绿 | 642.4421
2804 | 国网重庆市区供电公司 | 清河还建房#2公变 | 绿 | 268.8794
2805 | 国网重庆市区供电公司 | 清河还建房#1公变 | 绿 | 210.0598
2806 | 国网重庆市区供电公司 | 清河自建房公变 | 绿 | 527.9822
2807 | 国网重庆市区供电公司 | 清河园公变 | 绿 | 516.351
2808 | 国网重庆市区供电公司 | 清河园16社公变 | 绿 | 655.2196
2809 | 国网重庆市区供电公司 | 清河17社公用箱变B1 | 绿 | 320
2810 | 国网重庆市区供电公司 | 清河10社公变 | 绿 | 200
2811 | 国网重庆市区供电公司 | 清怡翠园配电房清怡翠园公变 | 绿 | 212.1266
2812 | 国网重庆市区供电公司 | 清华酒楼公用箱变1#变 | 绿 | 338.1369
2813 | 国网重庆市区供电公司 | 清凉庵柱上公变 | 绿 | 329.284
2814 | 国网重庆市区供电公司 | 深沟子柱上公变 | 绿 | 330.5043
2815 | 国网重庆市区供电公司 | 深基咀公用箱变B1 | 绿 | 321.732
2816 | 国网重庆市区供电公司 | 润西山二期#5公配5B1公变 | 绿 | 512.0897
2817 | 国网重庆市区供电公司 | 润西山二期#4公配4B1公变 | 绿 | 513.3165
2818 | 国网重庆市区供电公司 | 润西山二期#3公配3B2公变 | 绿 | 511.5557
2819 | 国网重庆市区供电公司 | 润西山二期#3公配3B1公变 | 绿 | 505.8691
2820 | 国网重庆市区供电公司 | 润西山二期#2公配2B2公变 | 绿 | 513.1938
2821 | 国网重庆市区供电公司 | 润西山二期#2公配2B1公变 | 绿 | 509.5206
2822 | 国网重庆市区供电公司 | 润西山二期#1公配1B2公变 | 绿 | 644.7715
2823 | 国网重庆市区供电公司 | 润西山二期#1公配1B1公变 | 绿 | 644.7715
2824 | 国网重庆市区供电公司 | 润西山#7公配7B1公变 | 绿 | 673.9551
2825 | 国网重庆市区供电公司 | 润西山#6公配6B1公变 | 绿 | 654.0462
2826 | 国网重庆市区供电公司 | 润西山#5公配5B2公变 | 绿 | 511.7072
2827 | 国网重庆市区供电公司 | 润西山#5公配5B1公变 | 绿 | 515.3155
2828 | 国网重庆市区供电公司 | 润西山#3公配3B2公变 | 绿 | 646.1918
2829 | 国网重庆市区供电公司 | 润西山#3公配3B1公变 | 绿 | 652.4008
2830 | 国网重庆市区供电公司 | 润西山#2公配2B1公变 | 绿 | 663.7711
2831 | 国网重庆市区供电公司 | 润西山#1公配1B1公变 | 绿 | 662.3856
2832 | 国网重庆市区供电公司 | 消防队2#柱上变 | 绿 | 262.972
2833 | 国网重庆市区供电公司 | 消防厂柱上变 | 绿 | 359.0167
2834 | 国网重庆市区供电公司 | 海龙村柱上公变 | 绿 | 327.1097
2835 | 国网重庆市区供电公司 | 海龙康居3#公配3B4 | 绿 | 650.5823
2836 | 国网重庆市区供电公司 | 海龙康居3#公配3B3 | 绿 | 659.9175
2837 | 国网重庆市区供电公司 | 海龙康居3#公配3B2 | 绿 | 653.6565
2838 | 国网重庆市区供电公司 | 海龙康居3#公配3B1 | 绿 | 660.8095
2839 | 国网重庆市区供电公司 | 海龙康居2#公配2B2 | 绿 | 522.467
2840 | 国网重庆市区供电公司 | 海龙康居2#公配2B1 | 绿 | 654.2526
2841 | 国网重庆市区供电公司 | 海龙康居1#公配1B4 | 绿 | 648.5299
2842 | 国网重庆市区供电公司 | 海龙康居1#公配1B3 | 绿 | 650.4437
2843 | 国网重庆市区供电公司 | 海龙康居1#公配1B2 | 绿 | 652.0198
2844 | 国网重庆市区供电公司 | 海龙康居1#公配1B1 | 绿 | 655.0334
2845 | 国网重庆市区供电公司 | 海龙8社2#柱上公用变压器 | 绿 | 227.5728
2846 | 国网重庆市区供电公司 | 海龙5社柱上公用变压器 | 绿 | 180.65
2847 | 国网重庆市区供电公司 | 海龙1社柱上公变 | 绿 | 80
2848 | 国网重庆市区供电公司 | 海韵公配1#变 | 黄 | 521.8608
2849 | 国网重庆市区供电公司 | 海螺7社柱上公用变压器 | 绿 | 252
2850 | 国网重庆市区供电公司 | 海蓝和光#6公配6B2 | 绿 | 516.4773
2851 | 国网重庆市区供电公司 | 海蓝和光#6公配6B1 | 绿 | 660.567
2852 | 国网重庆市区供电公司 | 海蓝和光#5公配5B2 | 绿 | 509.0443
2853 | 国网重庆市区供电公司 | 海蓝和光#5公配5B1 | 绿 | 652.5654
2854 | 国网重庆市区供电公司 | 海蓝和光#4公配4B4 | 绿 | 515.4598
2855 | 国网重庆市区供电公司 | 海蓝和光#4公配4B3 | 绿 | 521.0959
2856 | 国网重庆市区供电公司 | 海蓝和光#4公配4B2 | 绿 | 653.8384
2857 | 国网重庆市区供电公司 | 海蓝和光#4公配4B1 | 绿 | 659.4759
2858 | 国网重庆市区供电公司 | 海蓝和光#3公配3B3 | 绿 | 515.5969
2859 | 国网重庆市区供电公司 | 海蓝和光#3公配3B2 | 绿 | 517.0619
2860 | 国网重庆市区供电公司 | 海蓝和光#3公配3B1 | 绿 | 522.4165
2861 | 国网重庆市区供电公司 | 海蓝和光#2公配2B1 | 绿 | 666.9233
2862 | 国网重庆市区供电公司 | 海蓝和光#1公配1B3 | 绿 | 646.1138
2863 | 国网重庆市区供电公司 | 海蓝和光#1公配1B2 | 绿 | 658.9563
2864 | 国网重庆市区供电公司 | 海蓝和光#1公配1B1 | 绿 | 658.454
2865 | 国网重庆市区供电公司 | 海纳九龙公配B2 | 绿 | 514.233
2866 | 国网重庆市区供电公司 | 海纳九龙公配B1 | 绿 | 652.0285
2867 | 国网重庆市区供电公司 | 海客瀛洲3#公配2#变 | 绿 | 849.1876
2868 | 国网重庆市区供电公司 | 海客瀛洲3#公配1#变 | 绿 | 838.6985
2869 | 国网重庆市区供电公司 | 海客瀛洲2#公配2#变 | 绿 | 845.0851
2870 | 国网重庆市区供电公司 | 海客瀛洲2#公配1#变 | 绿 | 856.2345
2871 | 国网重庆市区供电公司 | 海客瀛洲1#公配2#变 | 绿 | 839.467
2872 | 国网重庆市区供电公司 | 海客瀛洲1#公配1#变 | 绿 | 830.7856
2873 | 国网重庆市区供电公司 | 海南万捷公配2#变 | 绿 | 815.0464
2874 | 国网重庆市区供电公司 | 海南万捷公配1#变 | 绿 | 657.4495
2875 | 国网重庆市区供电公司 | 海办公用箱变1#变 | 绿 | 422.3639
2876 | 国网重庆市区供电公司 | 海军装备1#变 | 绿 | 520.6874
2877 | 国网重庆市区供电公司 | 海兰村11社400KVA配变 | 绿 | 324.7889
2878 | 国网重庆市区供电公司 | 海兰云天六期度假公馆公用箱变1B | 绿 | 200.0162
2879 | 国网重庆市区供电公司 | 海兰云天#9楼公配#1变 | 绿 | 320
2880 | 国网重庆市区供电公司 | 海兰3社柱上公变 | 绿 | 205.9179
2881 | 国网重庆市区供电公司 | 海兰12社#1柱上变 | 绿 | 164.1026
2882 | 国网重庆市区供电公司 | 浩口四台区 | 绿 | 160
2883 | 国网重庆市区供电公司 | 浩口二台区 | 绿 | 163.2658
2884 | 国网重庆市区供电公司 | 浩口三台区 | 绿 | 81.877
2885 | 国网重庆市区供电公司 | 流水岩柱上公变 | 绿 | 81.6908
2886 | 国网重庆市区供电公司 | 派出所柱上公用变压器 | 绿 | 342.8149
2887 | 国网重庆市区供电公司 | 派出所柱上公变 | 绿 | 322.953
2888 | 国网重庆市区供电公司 | 洺悦芳华3#公配3B2 | 绿 | 514.2546
2889 | 国网重庆市区供电公司 | 洺悦芳华3#公配3B1 | 绿 | 513.5763
2890 | 国网重庆市区供电公司 | 洺悦芳华#4公配4B2 | 绿 | 660.7922
2891 | 国网重庆市区供电公司 | 洺悦芳华#4公配4B1 | 绿 | 661.9006
2892 | 国网重庆市区供电公司 | 洺悦芳华#2公配2B2 | 绿 | 509.5062
2893 | 国网重庆市区供电公司 | 洺悦芳华#2公配2B1 | 绿 | 528.0598
2894 | 国网重庆市区供电公司 | 洺悦芳华#1公配1B4 | 绿 | 516.3041
2895 | 国网重庆市区供电公司 | 洺悦芳华#1公配1B3 | 绿 | 513.0495
2896 | 国网重庆市区供电公司 | 洺悦芳华#1公配1B2 | 绿 | 656.0812
2897 | 国网重庆市区供电公司 | 洺悦芳华#1公配1B1 | 绿 | 658.0816
2898 | 国网重庆市区供电公司 | 洺悦国际4#公配4B2变 | 绿 | 507.3196
2899 | 国网重庆市区供电公司 | 洺悦国际4#公配4B1变 | 绿 | 514.1825
2900 | 国网重庆市区供电公司 | 洺悦国际3#公配3B2 | 绿 | 511.9959
2901 | 国网重庆市区供电公司 | 洺悦国际3#公配3B1变 | 绿 | 521.8825
2902 | 国网重庆市区供电公司 | 洪福秀景#2公配2B1 | 绿 | 524.8845
2903 | 国网重庆市区供电公司 | 洪福秀景#1公配1B1 | 绿 | 534.1216
2904 | 国网重庆市区供电公司 | 洪崖洞公用箱变1#变 | 绿 | 322.6903
2905 | 国网重庆市区供电公司 | 洞湾三台区 | 绿 | 330.4524
2906 | 国网重庆市区供电公司 | 洗车场柱上公变 | 绿 | 270.7701
2907 | 国网重庆市区供电公司 | 洋房子柱上公变 | 绿 | 337.4365
2908 | 国网重庆市区供电公司 | 洄龙园小区箱变 | 绿 | 640
2909 | 国网重庆市区供电公司 | 泽科御峰#1公配1B2 | 绿 | 652.6346
2910 | 国网重庆市区供电公司 | 泽科御峰#1公配1B1 | 绿 | 654.2021
2911 | 国网重庆市区供电公司 | 泷悦长安#2公配2B2变 | 绿 | 641.299
2912 | 国网重庆市区供电公司 | 泷悦长安#2公配2B1变 | 绿 | 641.3596
2913 | 国网重庆市区供电公司 | 泷悦长安#1公配1B2变 | 绿 | 645.7588
2914 | 国网重庆市区供电公司 | 泷悦长安#1公配1B1变 | 绿 | 643.7237
2915 | 国网重庆市区供电公司 | 泷悦华府#3公配3B2公变 | 绿 | 654.0115
2916 | 国网重庆市区供电公司 | 泷悦华府#3公配3B1公变 | 绿 | 652.0111
2917 | 国网重庆市区供电公司 | 泷悦华府#2公配2B3公变 | 绿 | 504
2918 | 国网重庆市区供电公司 | 泷悦华府#2公配2B2公变 | 绿 | 520.6196
2919 | 国网重庆市区供电公司 | 泷悦华府#2公配2B1公变 | 绿 | 519.8113
2920 | 国网重庆市区供电公司 | 泷悦华府#1公配1B2公变 | 绿 | 659.2854
2921 | 国网重庆市区供电公司 | 泷悦华府#1公配1B1公变 | 绿 | 658.3761
2922 | 国网重庆市区供电公司 | 泰和锦苑配1#变 | 绿 | 268.1938
2923 | 国网重庆市区供电公司 | 泥壁四柱上公变 | 绿 | 161.5902
2924 | 国网重庆市区供电公司 | 泥壁农民新村箱变 | 绿 | 130.481
2925 | 国网重庆市区供电公司 | 泥壁二柱上公变 | 绿 | 163.5754
2926 | 国网重庆市区供电公司 | 泥壁三柱上公变 | 绿 | 47.4359
2927 | 国网重庆市区供电公司 | 泥壁一柱上公变 | 绿 | 161.0424
2928 | 国网重庆市区供电公司 | 泛华公配2#变 | 绿 | 556.8247
2929 | 国网重庆市区供电公司 | 泛华公配1#变 | 绿 | 520.9678
2930 | 国网重庆市区供电公司 | 法院公用箱变1#变 | 绿 | 320.0346
2931 | 国网重庆市区供电公司 | 法院#3公用箱变1#变 | 绿 | 424.7075
2932 | 国网重庆市区供电公司 | 泊雅湾三号地块#1公配B1 | 绿 | 641.3682
2933 | 国网重庆市区供电公司 | 泊雅湾#5公配5B2 | 绿 | 653.3967
2934 | 国网重庆市区供电公司 | 泊雅湾#5公配5B1 | 绿 | 663.6759
2935 | 国网重庆市区供电公司 | 泊雅湾#4公配4B2 | 绿 | 652.167
2936 | 国网重庆市区供电公司 | 泊雅湾#4公配4B1 | 绿 | 683.4289
2937 | 国网重庆市区供电公司 | 泊雅湾#3公配3B3 | 绿 | 672.5781
2938 | 国网重庆市区供电公司 | 泊雅湾#3公配3B1 | 绿 | 697.7955
2939 | 国网重庆市区供电公司 | 泊雅湾#2公配2B3 | 绿 | 660.2466
2940 | 国网重庆市区供电公司 | 泊雅湾#2公配2B1 | 绿 | 704.2037
2941 | 国网重庆市区供电公司 | 泊雅湾#1公配1B3 | 绿 | 656.8346
2942 | 国网重庆市区供电公司 | 泊雅湾#1公配1B1 | 绿 | 696.5485
2943 | 国网重庆市区供电公司 | 治安四台区 | 绿 | 59.5778
2944 | 国网重庆市区供电公司 | 治安六台区 | 绿 | 81.8424
2945 | 国网重庆市区供电公司 | 治安五台区 | 绿 | 162.3266
2946 | 国网重庆市区供电公司 | 治安一台区 | 绿 | 163.4942
2947 | 国网重庆市区供电公司 | 油草田柱上公变 | 绿 | 88.2153
2948 | 国网重庆市区供电公司 | 油环1#箱变1#变 | 绿 | 365.4802
2949 | 国网重庆市区供电公司 | 油漆厂正门柱上变压器 | 绿 | 253.0031
2950 | 国网重庆市区供电公司 | 油漆厂横街柱上变压器 | 绿 | 259.7577
2951 | 国网重庆市区供电公司 | 油漆厂宿舍4#柱变 | 绿 | 343.2039
2952 | 国网重庆市区供电公司 | 油漆厂宿舍3#柱变 | 绿 | 332.4485
2953 | 国网重庆市区供电公司 | 油漆厂宿舍2#柱变 | 绿 | 335.7608
2954 | 国网重庆市区供电公司 | 油漆厂宿舍1#柱变 | 绿 | 332.3835
2955 | 国网重庆市区供电公司 | 油沙坡柱上公变 | 绿 | 173.0907
2956 | 国网重庆市区供电公司 | 油正3#公用箱变1#变 | 绿 | 434.2928
2957 | 国网重庆市区供电公司 | 油正1#箱变1#变 | 绿 | 339.3113
2958 | 国网重庆市区供电公司 | 油库箱变 | 绿 | 505.5082
2959 | 国网重庆市区供电公司 | 油库二号箱变 | 绿 | 511.7794
2960 | 国网重庆市区供电公司 | 油库一号箱变 | 绿 | 515.5536
2961 | 国网重庆市区供电公司 | 河耳湾公用箱变 | 绿 | 326.3606
2962 | 国网重庆市区供电公司 | 沧白路公用箱变1#变 | 绿 | 541.4536
2963 | 国网重庆市区供电公司 | 沛鑫四季香山2#公配630kVA*22#变 | 绿 | 504
2964 | 国网重庆市区供电公司 | 沛鑫四季香山2#公配630kVA*21#变 | 绿 | 526.5227
2965 | 国网重庆市区供电公司 | 沛鑫四季香山1#公配4#变 | 绿 | 504
2966 | 国网重庆市区供电公司 | 沛鑫四季香山1#公配3#变 | 绿 | 535.5505
2967 | 国网重庆市区供电公司 | 沛鑫四季香山1#公配2#变 | 绿 | 526.8113
2968 | 国网重庆市区供电公司 | 沛鑫四季香山1#公配1#变 | 绿 | 525.0433
2969 | 国网重庆市区供电公司 | 沙铁村成都铁路局3#箱变1#变 | 绿 | 532.5629
2970 | 国网重庆市区供电公司 | 沙铁村成都铁路局2#箱变1#变 | 绿 | 534.9227
2971 | 国网重庆市区供电公司 | 沙铁村成都铁路局1#箱变1#变 | 绿 | 519.7608
2972 | 国网重庆市区供电公司 | 沙磨石柱上公变 | 绿 | 322.367
2973 | 国网重庆市区供电公司 | 沙磁广场4#公配4B3 | 绿 | 681.0994
2974 | 国网重庆市区供电公司 | 沙磁广场4#公配4B2 | 绿 | 677.6874
2975 | 国网重庆市区供电公司 | 沙磁广场4#公配4B1 | 绿 | 673.0977
2976 | 国网重庆市区供电公司 | 沙磁广场3#公配3B4 | 绿 | 664.2128
2977 | 国网重庆市区供电公司 | 沙磁广场3#公配3B3 | 绿 | 695.6305
2978 | 国网重庆市区供电公司 | 沙磁广场3#公配3B2 | 绿 | 667.2437
2979 | 国网重庆市区供电公司 | 沙磁广场3#公配3B1 | 绿 | 684.901
2980 | 国网重庆市区供电公司 | 沙磁广场2#公配2B2 | 绿 | 531.5742
2981 | 国网重庆市区供电公司 | 沙磁广场2#公配2B1 | 绿 | 538.2206
2982 | 国网重庆市区供电公司 | 沙磁广场1#公配1B4 | 绿 | 664.1522
2983 | 国网重庆市区供电公司 | 沙磁广场1#公配1B3 | 绿 | 681.3245
2984 | 国网重庆市区供电公司 | 沙磁广场1#公配1B2 | 绿 | 665.7889
2985 | 国网重庆市区供电公司 | 沙磁广场1#公配1B1 | 绿 | 692.2705
2986 | 国网重庆市区供电公司 | 沙磁1938公配1B2配变 | 绿 | 657.666
2987 | 国网重庆市区供电公司 | 沙磁1938公配1B1配变 | 绿 | 659.2767
2988 | 国网重庆市区供电公司 | 沙石堡柱上公变 | 绿 | 129.8373
2989 | 国网重庆市区供电公司 | 沙滨城市三期2#公配2B2 | 绿 | 686.2693
2990 | 国网重庆市区供电公司 | 沙滨城市三期2#公配2B1 | 绿 | 685.8536
2991 | 国网重庆市区供电公司 | 沙滨城市三期1#公配1B3 | 绿 | 512.6381
2992 | 国网重庆市区供电公司 | 沙滨城市三期1#公配1B2 | 绿 | 689.2569
2993 | 国网重庆市区供电公司 | 沙滨城市三期1#公配1B1 | 绿 | 679.6792
2994 | 国网重庆市区供电公司 | 沙滨国际2号公配2#变 | 绿 | 847.8021
2995 | 国网重庆市区供电公司 | 沙滨国际2号公配1#变 | 绿 | 858.3129
2996 | 国网重庆市区供电公司 | 沙滨国际1号公配3#变 | 绿 | 850.3567
2997 | 国网重庆市区供电公司 | 沙滨国际1号公配2#变 | 绿 | 861.3655
2998 | 国网重庆市区供电公司 | 沙滨国际1号公配1#变 | 绿 | 848.0943
2999 | 国网重庆市区供电公司 | 沙树角柱上公变 | 绿 | 170.5592
3000 | 国网重庆市区供电公司 | 沙坪坝区陈家桥镇人民政府公变 | 绿 | 859.5794
3001 | 国网重庆市区供电公司 | 沙坡二柱上公变 | 绿 | 163.964
3002 | 国网重庆市区供电公司 | 沙坡三柱上公变 | 绿 | 144.3631
3003 | 国网重庆市区供电公司 | 沙坡一柱上公变 | 绿 | 163.6523
3004 | 国网重庆市区供电公司 | 沙坝咀柱上公变 | 绿 | 316.6438
3005 | 国网重庆市区供电公司 | 沈家坡柱上公变 | 绿 | 164.9548
3006 | 国网重庆市区供电公司 | 汽车站箱变1号变 | 绿 | 539.0289
3007 | 国网重庆市区供电公司 | 汽车公园二期#2公配2B1变 | 绿 | 641.0738
3008 | 国网重庆市区供电公司 | 汽车公园二期#1公配1B2变 | 绿 | 504.0938
3009 | 国网重庆市区供电公司 | 汽车公园二期#1公配1B1变 | 绿 | 504.1732
3010 | 国网重庆市区供电公司 | 汽修配1#公用箱变1#变 | 绿 | 165.1288
3011 | 国网重庆市区供电公司 | 汪家岗柱上公变 | 绿 | 160
3012 | 国网重庆市区供电公司 | 汤家沱四柱上公变 | 绿 | 204.3104
3013 | 国网重庆市区供电公司 | 汤家沱五台区 | 绿 | 163.0537
3014 | 国网重庆市区供电公司 | 汤家沱二台区 | 绿 | 161.9198
3015 | 国网重庆市区供电公司 | 汤家沱三柱上公变 | 绿 | 65.4494
3016 | 国网重庆市区供电公司 | 汤家沱一柱上公变 | 绿 | 82.4507
3017 | 国网重庆市区供电公司 | 池堰1社柱上公变 | 绿 | 179.0046
3018 | 国网重庆市区供电公司 | 江都怡园2#公配1#变 | 绿 | 847.066
3019 | 国网重庆市区供电公司 | 江都怡园1#公配1#变 | 绿 | 848.6356
3020 | 国网重庆市区供电公司 | 江湾国际3#配2#变 | 绿 | 719.4103
3021 | 国网重庆市区供电公司 | 江湾国际3#公配1#变 | 绿 | 881.3804
3022 | 国网重庆市区供电公司 | 江湾国际2#公配2#变 | 绿 | 896.701
3023 | 国网重庆市区供电公司 | 江湾国际2#公配1#变 | 绿 | 1089.2825
3024 | 国网重庆市区供电公司 | 江湾国际1#配1#变 | 绿 | 711.9023
3025 | 国网重庆市区供电公司 | 江津车站柱上公变 | 绿 | 340.7922
3026 | 国网重庆市区供电公司 | 江沙堡公配1#变 | 绿 | 539.6278
3027 | 国网重庆市区供电公司 | 江枫雅筑公配2#变 | 绿 | 522.4309
3028 | 国网重庆市区供电公司 | 江枫雅筑公配1#变 | 绿 | 534.3165
3029 | 国网重庆市区供电公司 | 江枫雅居公配2#变 | 绿 | 410.4134
3030 | 国网重庆市区供电公司 | 江枫雅居公配1#变 | 绿 | 411.4526
3031 | 国网重庆市区供电公司 | 江峡大厦公配1#变 | 绿 | 421.5358
3032 | 国网重庆市区供电公司 | 江山国际4#公配2#变 | 绿 | 539.0722
3033 | 国网重庆市区供电公司 | 江山国际4#公配1#变 | 绿 | 543.0557
3034 | 国网重庆市区供电公司 | 江山国际3#公配4#变 | 绿 | 544.9536
3035 | 国网重庆市区供电公司 | 江山国际3#公配3#变 | 绿 | 525.8155
3036 | 国网重庆市区供电公司 | 江山国际3#公配2#变 | 绿 | 535.2907
3037 | 国网重庆市区供电公司 | 江山国际3#公配1#变 | 绿 | 543.1928
3038 | 国网重庆市区供电公司 | 江山国际2#公配4#变 | 绿 | 534.5619
3039 | 国网重庆市区供电公司 | 江山国际2#公配3#变 | 绿 | 532.6206
3040 | 国网重庆市区供电公司 | 江山国际2#公配2#变 | 绿 | 532.3247
3041 | 国网重庆市区供电公司 | 江山国际2#公配1#变 | 绿 | 535.6227
3042 | 国网重庆市区供电公司 | 江山国际1#公配4#变 | 绿 | 430.0091
3043 | 国网重庆市区供电公司 | 江山国际1#公配3#变 | 绿 | 423.647
3044 | 国网重庆市区供电公司 | 江山国际1#公配2#变 | 绿 | 429.628
3045 | 国网重庆市区供电公司 | 江山国际1#公配1#变 | 绿 | 427.5266
3046 | 国网重庆市区供电公司 | 江山华庭公配2#变 | 绿 | 535.7598
3047 | 国网重庆市区供电公司 | 江山华庭公配1#变 | 绿 | 534.0639
3048 | 国网重庆市区供电公司 | 江山凌云4#公配4#变 | 绿 | 519.2918
3049 | 国网重庆市区供电公司 | 江山凌云4#公配3#变 | 绿 | 537.9031
3050 | 国网重庆市区供电公司 | 江山凌云4#公配2#变 | 绿 | 545.7546
3051 | 国网重庆市区供电公司 | 江山凌云4#公配1#变 | 绿 | 540.5299
3052 | 国网重庆市区供电公司 | 江山凌云3#公配3#变 | 绿 | 508.8639
3053 | 国网重庆市区供电公司 | 江山凌云3#公配2#变 | 绿 | 541.533
3054 | 国网重庆市区供电公司 | 江山凌云3#公配1#变 | 绿 | 544.2825
3055 | 国网重庆市区供电公司 | 江山凌云2#公配2#变 | 绿 | 550.7485
3056 | 国网重庆市区供电公司 | 江山凌云2#公配1#变 | 绿 | 553.1155
3057 | 国网重庆市区供电公司 | 江家院柱上公变 | 绿 | 226.3862
3058 | 国网重庆市区供电公司 | 江家院子柱上公变 | 绿 | 67.9315
3059 | 国网重庆市区供电公司 | 汇美大厦公配2#变 | 绿 | 530.2998
3060 | 国网重庆市区供电公司 | 汇美大厦公配1#变 | 绿 | 540.2499
3061 | 国网重庆市区供电公司 | 汇景苑配2#变 | 绿 | 336.0206
3062 | 国网重庆市区供电公司 | 汇景苑配1#变 | 绿 | 341.5932
3063 | 国网重庆市区供电公司 | 汇明置业箱变1#变 | 绿 | 513.699
3064 | 国网重庆市区供电公司 | 汇利兴一号箱变 | 绿 | 519.5082
3065 | 国网重庆市区供电公司 | 汀兰岸#3公配3B1 | 绿 | 640
3066 | 国网重庆市区供电公司 | 汀兰岸#2公配2B3 | 绿 | 653.9509
3067 | 国网重庆市区供电公司 | 汀兰岸#2公配2B2 | 绿 | 653.3621
3068 | 国网重庆市区供电公司 | 汀兰岸#2公配2B1 | 绿 | 650.9546
3069 | 国网重庆市区供电公司 | 汀兰岸#1公配1B4 | 绿 | 507.5794
3070 | 国网重庆市区供电公司 | 汀兰岸#1公配1B3 | 绿 | 512.7969
3071 | 国网重庆市区供电公司 | 汀兰岸#1公配1B2 | 绿 | 510.5237
3072 | 国网重庆市区供电公司 | 汀兰岸#1公配1B1 | 绿 | 510.1268
3073 | 国网重庆市区供电公司 | 永远四队柱上变 | 绿 | 336.7299
3074 | 国网重庆市区供电公司 | 永安路二号小区箱变 | 绿 | 408.5212
3075 | 国网重庆市区供电公司 | 永安路一号小区箱变 | 绿 | 413.2437
3076 | 国网重庆市区供电公司 | 永安四号柱上公变 | 绿 | 84.2765
3077 | 国网重庆市区供电公司 | 永安七柱上公变 | 绿 | 84.4165
3078 | 国网重庆市区供电公司 | 永宁二社柱上公变 | 绿 | 131.1132
3079 | 国网重庆市区供电公司 | 永宁三社柱上公变 | 绿 | 341.5225
3080 | 国网重庆市区供电公司 | 永兴一社柱上公变 | 绿 | 332.6866
3081 | 国网重庆市区供电公司 | 水院5#柱上变压器 | 绿 | 221.682
3082 | 国网重庆市区供电公司 | 水表厂2#箱变DB | 绿 | 510.3361
3083 | 国网重庆市区供电公司 | 水竹林柱上公变 | 绿 | 164.3342
3084 | 国网重庆市区供电公司 | 水碾村8#箱变 | 绿 | 255.417
3085 | 国网重庆市区供电公司 | 水码头公变 | 绿 | 271.7097
3086 | 国网重庆市区供电公司 | 水码头2#公用箱变1B1 | 绿 | 435.0245
3087 | 国网重庆市区供电公司 | 水电公司柱上公变 | 绿 | 348.1732
3088 | 国网重庆市区供电公司 | 水晶石公配2#变 | 绿 | 658.6835
3089 | 国网重庆市区供电公司 | 水晶石公配1#变 | 绿 | 658.5211
3090 | 国网重庆市区供电公司 | 水晶城1#公配4#变 | 绿 | 522.7773
3091 | 国网重庆市区供电公司 | 水晶城1#公配3#变 | 绿 | 523.2825
3092 | 国网重庆市区供电公司 | 水晶城1#公配2#变 | 绿 | 519.2052
3093 | 国网重庆市区供电公司 | 水晶城1#公配1#变 | 绿 | 523.0082
3094 | 国网重庆市区供电公司 | 水文宾馆公用箱变1#变 | 绿 | 320.0476
3095 | 国网重庆市区供电公司 | 水文勘测局公用箱变1#变 | 绿 | 427.5977
3096 | 国网重庆市区供电公司 | 水库柱上公变 | 绿 | 326.8881
3097 | 国网重庆市区供电公司 | 水市巷1#柱上变 | 绿 | 419.3157
3098 | 国网重庆市区供电公司 | 水巷子公配1#变 | 绿 | 516.5278
3099 | 国网重庆市区供电公司 | 水口柱上变压器 | 绿 | 354.6449
3100 | 国网重庆市区供电公司 | 水口二级柱上公变 | 绿 | 168.9564
3101 | 国网重庆市区供电公司 | 水口4#柱变 | 绿 | 252
3102 | 国网重庆市区供电公司 | 水口2#柱上变压器 | 绿 | 326.5555
3103 | 国网重庆市区供电公司 | 水厂宿舍柱上变压器 | 绿 | 347.2697
3104 | 国网重庆市区供电公司 | 水厂公用箱变1#变 | 绿 | 338.6445
3105 | 国网重庆市区供电公司 | 水印三生#4公配4B2公变 | 绿 | 652.5827
3106 | 国网重庆市区供电公司 | 水印三生#4公配4B1公变 | 绿 | 649.9068
3107 | 国网重庆市区供电公司 | 水印三生#3公配3B1 | 绿 | 660.5151
3108 | 国网重庆市区供电公司 | 水印三生#2公配2B1公变 | 绿 | 653.4833
3109 | 国网重庆市区供电公司 | 水印三生#1公配1B2公变 | 绿 | 669.6598
3110 | 国网重庆市区供电公司 | 水印三生#1公配1B1公变 | 绿 | 663.8837
3111 | 国网重庆市区供电公司 | 水产公司宿舍柱上变压器 | 绿 | 101.1777
3112 | 国网重庆市区供电公司 | 水井湾柱柱上变压器 | 绿 | 335.7976
3113 | 国网重庆市区供电公司 | 水井坎柱上公变（歌乐山） | 绿 | 270.2491
3114 | 国网重庆市区供电公司 | 水井坎公用箱变B1 | 绿 | 321.9845
3115 | 国网重庆市区供电公司 | 水上分局公用箱变1#变 | 绿 | 424.4152
3116 | 国网重庆市区供电公司 | 水上分局#2公用箱变1#变 | 绿 | 435.5918
3117 | 国网重庆市区供电公司 | 民生里公用箱变1#变 | 绿 | 338.7571
3118 | 国网重庆市区供电公司 | 民生路公用箱变1#变 | 绿 | 320.0613
3119 | 国网重庆市区供电公司 | 民生广场一号公用配电房二号公变 | 绿 | 527.266
3120 | 国网重庆市区供电公司 | 民生广场一号公用配电房一号公变 | 绿 | 521.399
3121 | 国网重庆市区供电公司 | 民生小区四号箱变 | 绿 | 519.1113
3122 | 国网重庆市区供电公司 | 民生小区5号箱变 | 绿 | 518.6711
3123 | 国网重庆市区供电公司 | 民生小区3号箱变 | 绿 | 517.3361
3124 | 国网重庆市区供电公司 | 民生小区2#箱变间隔配电变压器 | 绿 | 518.4186
3125 | 国网重庆市区供电公司 | 民生小区1号箱变 | 绿 | 327.5643
3126 | 国网重庆市区供电公司 | 民新花园2#配1#变 | 绿 | 673.167
3127 | 国网重庆市区供电公司 | 民新花园1#公配1#变 | 绿 | 696.018
3128 | 国网重庆市区供电公司 | 民政局柱上变 | 绿 | 278.2565
3129 | 国网重庆市区供电公司 | 民安华福混合动力客车电源站公用箱变1#变 | 绿 | 255.9546
3130 | 国网重庆市区供电公司 | 民安华福E组团公配7#变 | 绿 | 673.2969
3131 | 国网重庆市区供电公司 | 民安华福E组团公配6#变 | 绿 | 674.8485
3132 | 国网重庆市区供电公司 | 民安华福E组团公配5#变 | 绿 | 536.6561
3133 | 国网重庆市区供电公司 | 民安华福E组团公配4#变 | 绿 | 676.4491
3134 | 国网重庆市区供电公司 | 民安华福E组团公配3#变 | 绿 | 677.6355
3135 | 国网重庆市区供电公司 | 民安华福E组团公配2#变 | 绿 | 675.7476
3136 | 国网重庆市区供电公司 | 民安华福E组团公配1#变 | 绿 | 543.9303
3137 | 国网重庆市区供电公司 | 民安华福D组团2#公配4#变 | 绿 | 681.8874
3138 | 国网重庆市区供电公司 | 民安华福D组团2#公配3#变 | 绿 | 684.4767
3139 | 国网重庆市区供电公司 | 民安华福D组团2#公配2#变 | 绿 | 676.1806
3140 | 国网重庆市区供电公司 | 民安华福D组团2#公配1#变 | 绿 | 673.9637
3141 | 国网重庆市区供电公司 | 民安华福D组团1#公配5#变 | 绿 | 683.654
3142 | 国网重庆市区供电公司 | 民安华福D组团1#公配4#变 | 绿 | 678.8045
3143 | 国网重庆市区供电公司 | 民安华福D组团1#公配3#变 | 绿 | 674.492
3144 | 国网重庆市区供电公司 | 民安华福D组团1#公配2#变 | 绿 | 678.7266
3145 | 国网重庆市区供电公司 | 民安华福D组团1#公配1#变 | 绿 | 676.986
3146 | 国网重庆市区供电公司 | 民安华福C组团2#公配6#变 | 绿 | 674.6536
3147 | 国网重庆市区供电公司 | 民安华福C组团2#公配5#变 | 绿 | 525.4474
3148 | 国网重庆市区供电公司 | 民安华福C组团2#公配4#变 | 绿 | 554.1142
3149 | 国网重庆市区供电公司 | 民安华福C组团2#公配3#变 | 绿 | 537.0025
3150 | 国网重庆市区供电公司 | 民安华福C组团2#公配2#变 | 绿 | 671.0973
3151 | 国网重庆市区供电公司 | 民安华福C组团2#公配1#变 | 绿 | 692.5216
3152 | 国网重庆市区供电公司 | 民安华福C组团1#公配1#变 | 绿 | 682.0606
3153 | 国网重庆市区供电公司 | 民安华福B区公配5#变 | 绿 | 671.6891
3154 | 国网重庆市区供电公司 | 民安华福B区公配4#变 | 绿 | 441.0994
3155 | 国网重庆市区供电公司 | 民安华福B区公配3#变 | 绿 | 673.4355
3156 | 国网重庆市区供电公司 | 民安华福B区公配2#变 | 绿 | 679.6532
3157 | 国网重庆市区供电公司 | 民安华福B区公配1#变 | 绿 | 667.5641
3158 | 国网重庆市区供电公司 | 民安华福A组团3#公配变四 | 绿 | 674.9509
3159 | 国网重庆市区供电公司 | 民安华福A组团3#公配变六 | 绿 | 425.7831
3160 | 国网重庆市区供电公司 | 民安华福A组团3#公配变五 | 绿 | 676.2586
3161 | 国网重庆市区供电公司 | 民安华福A组团3#公配变二 | 绿 | 677.0206
3162 | 国网重庆市区供电公司 | 民安华福A组团3#公配变三 | 绿 | 673.6693
3163 | 国网重庆市区供电公司 | 民安华福A组团3#公配变七 | 绿 | 434.3852
3164 | 国网重庆市区供电公司 | 民安华福A组团3#公配变一 | 绿 | 678.0252
3165 | 国网重庆市区供电公司 | 民安华福A组团2#公配变四 | 绿 | 676.6915
3166 | 国网重庆市区供电公司 | 民安华福A组团2#公配变六 | 绿 | 431.8969
3167 | 国网重庆市区供电公司 | 民安华福A组团2#公配变五 | 绿 | 669.2614
3168 | 国网重庆市区供电公司 | 民安华福A组团2#公配变二 | 绿 | 681.2206
3169 | 国网重庆市区供电公司 | 民安华福A组团2#公配变三 | 绿 | 674.7085
3170 | 国网重庆市区供电公司 | 民安华福A组团2#公配变七 | 绿 | 425.7023
3171 | 国网重庆市区供电公司 | 民安华福A组团2#公配变一 | 绿 | 675.8862
3172 | 国网重庆市区供电公司 | 民主六村1#公用箱变1#变 | 绿 | 160.2035
3173 | 国网重庆市区供电公司 | 民主二村5#公用箱变1#变 | 绿 | 526.0464
3174 | 国网重庆市区供电公司 | 民主二村3#公用箱变1#变 | 绿 | 426.8887
3175 | 国网重庆市区供电公司 | 民主三村9栋1#公用箱变1#变 | 绿 | 526.6526
3176 | 国网重庆市区供电公司 | 民主三村2#公用箱变1#变 | 绿 | 535.132
3177 | 国网重庆市区供电公司 | 民主一村7#公用箱变1#变 | 绿 | 533.0392
3178 | 国网重庆市区供电公司 | 民主一村6#公用箱变1#变 | 绿 | 417.8716
3179 | 国网重庆市区供电公司 | 民主一村4#公用箱变1#变 | 绿 | 343.139
3180 | 国网重庆市区供电公司 | 民主一村10#公用箱变1#变 | 绿 | 437.1613
3181 | 国网重庆市区供电公司 | 殷家院柱上公变 | 绿 | 322.0964
3182 | 国网重庆市区供电公司 | 武装部柱上变压器 | 绿 | 253.9376
3183 | 国网重庆市区供电公司 | 武装部柱上公变 | 绿 | 169.0625
3184 | 国网重庆市区供电公司 | 步月村1#箱变1#变 | 绿 | 321.2412
3185 | 国网重庆市区供电公司 | 正美公配1#变 | 绿 | 667.9365
3186 | 国网重庆市区供电公司 | 正升.自由康都公配1B2配变 | 绿 | 683.8763
3187 | 国网重庆市区供电公司 | 正升.自由康都公配1B1配变 | 绿 | 837.4103
3188 | 国网重庆市区供电公司 | 歌矿松林坡公用箱变1B | 绿 | 167.967
3189 | 国网重庆市区供电公司 | 歌矿家属区公用箱变1B | 绿 | 526.4722
3190 | 国网重庆市区供电公司 | 歌矿办公室公用箱变1B | 绿 | 331.6864
3191 | 国网重庆市区供电公司 | 歌矿停车场公用箱变1B | 绿 | 518.3103
3192 | 国网重庆市区供电公司 | 歌南街柱上公变 | 绿 | 366.2686
3193 | 国网重庆市区供电公司 | 歌北街柱上公变 | 绿 | 340.1376
3194 | 国网重庆市区供电公司 | 歌乐山林场柱上公变 | 绿 | 262.7771
3195 | 国网重庆市区供电公司 | 歌乐山广场公用箱变1B | 绿 | 428.2656
3196 | 国网重庆市区供电公司 | 欧家湾(歌乐山）柱上公变 | 绿 | 216.4753
3197 | 国网重庆市区供电公司 | 欧家岚垭柱上公变 | 绿 | 165.6
3198 | 国网重庆市区供电公司 | 欣茂苑二期公配1#变 | 绿 | 432.4237
3199 | 国网重庆市区供电公司 | 欣悦城3#公配3B3变 | 绿 | 668.1443
3200 | 国网重庆市区供电公司 | 欣悦城3#公配3B2变 | 绿 | 680.8309
3201 | 国网重庆市区供电公司 | 欣悦城3#公配3B1变 | 绿 | 668.8458
3202 | 国网重庆市区供电公司 | 欣悦城2#公配2B4变 | 绿 | 522.6763
3203 | 国网重庆市区供电公司 | 欣悦城2#公配2B3变 | 绿 | 530.8165
3204 | 国网重庆市区供电公司 | 欣悦城2#公配2B2变 | 绿 | 526.032
3205 | 国网重庆市区供电公司 | 欣悦城2#公配2B1变 | 绿 | 528.7093
3206 | 国网重庆市区供电公司 | 檬子树柱上公变 | 绿 | 321.5328
3207 | 国网重庆市区供电公司 | 橡胶厂#2公用箱变1#变 | 绿 | 407.3716
3208 | 国网重庆市区供电公司 | 橡胶厂#1公用箱变1#变 | 绿 | 415.4577
3209 | 国网重庆市区供电公司 | 楼房湾柱上公变 | 绿 | 86.7922
3210 | 国网重庆市区供电公司 | 楼房沟1# | 绿 | 264.7515
3211 | 国网重庆市区供电公司 | 楼房四台区 | 绿 | 133.2846
3212 | 国网重庆市区供电公司 | 楼房五台区 | 绿 | 75.4504
3213 | 国网重庆市区供电公司 | 楠木林柱上公变 | 绿 | 160
3214 | 国网重庆市区供电公司 | 椒园一社柱上变 | 绿 | 204.3819
3215 | 国网重庆市区供电公司 | 椒元村公用柱上变压器 | 绿 | 332.3546
3216 | 国网重庆市区供电公司 | 森香路柱上公变 | 绿 | 342.7644
3217 | 国网重庆市区供电公司 | 森林公园出口柱上公变 | 绿 | 347.3779
3218 | 国网重庆市区供电公司 | 棋校公配#1变 | 绿 | 534.7134
3219 | 国网重庆市区供电公司 | 棉花街2#公配1#变 | 绿 | 849.3392
3220 | 国网重庆市区供电公司 | 棉花街1#公配1#变 | 绿 | 848.4624
3221 | 国网重庆市区供电公司 | 检察院柱上变压器 | 绿 | 326.6984
3222 | 国网重庆市区供电公司 | 梨树湾柱上公变 | 绿 | 130.1022
3223 | 国网重庆市区供电公司 | 梨巴线隧道公用箱变1#变 | 绿 | 252.3464
3224 | 国网重庆市区供电公司 | 梓槐二柱上公变 | 绿 | 64.9093
3225 | 国网重庆市区供电公司 | 梓槐三台区 | 绿 | 133.7306
3226 | 国网重庆市区供电公司 | 梓桐1社柱上公变 | 绿 | 323.2979
3227 | 国网重庆市区供电公司 | 梓桐10社柱上公变 | 绿 | 323.85
3228 | 国网重庆市区供电公司 | 梅家店柱上公用变压器 | 绿 | 166.6926
3229 | 国网重庆市区供电公司 | 梅乐煤炭房柱上公变 | 绿 | 83.097
3230 | 国网重庆市区供电公司 | 梅乐村2# | 绿 | 336.826
3231 | 国网重庆市区供电公司 | 梅乐村1# | 绿 | 342.4722
3232 | 国网重庆市区供电公司 | 梅乐寺 | 绿 | 257.9608
3233 | 国网重庆市区供电公司 | 桥凼村3号箱变 | 绿 | 511.2887
3234 | 国网重庆市区供电公司 | 桥凼村2号箱变 | 绿 | 514.933
3235 | 国网重庆市区供电公司 | 桥凼村1号箱变 | 绿 | 525.1732
3236 | 国网重庆市区供电公司 | 桥凼四台区 | 绿 | 166.5814
3237 | 国网重庆市区供电公司 | 桥凼农民新村还房配电房2号变压器 | 绿 | 554.1186
3238 | 国网重庆市区供电公司 | 桥凼农民新村还房配电房1号变压器 | 绿 | 658.712
3239 | 国网重庆市区供电公司 | 桥凼六台区柱上变 | 绿 | 40.3053
3240 | 国网重庆市区供电公司 | 桥凼八台区 | 绿 | 336.8686
3241 | 国网重庆市区供电公司 | 桥凼五台区 | 绿 | 328.4303
3242 | 国网重庆市区供电公司 | 桥凼三台区 | 绿 | 336.201
3243 | 国网重庆市区供电公司 | 桥凼七台区 | 绿 | 331.5911
3244 | 国网重庆市区供电公司 | 桥东佳园#2公配2B1公变 | 绿 | 425.1769
3245 | 国网重庆市区供电公司 | 桥东佳园#1公配1B1公变 | 绿 | 424.1493
3246 | 国网重庆市区供电公司 | 桔园公用柱上公变 | 绿 | 330.8507
3247 | 国网重庆市区供电公司 | 桑林凼柱上公变 | 绿 | 209.3331
3248 | 国网重庆市区供电公司 | 桐麻湾柱上公变 | 绿 | 328.5775
3249 | 国网重庆市区供电公司 | 桐梓坪2#柱上公变 | 绿 | 269.194
3250 | 国网重庆市区供电公司 | 桐子沟#2柱上公变 | 绿 | 320.0173
3251 | 国网重庆市区供电公司 | 桐子林柱上公变 | 绿 | 328.2961
3252 | 国网重庆市区供电公司 | 桐子坪柱上公变 | 绿 | 139.1192
3253 | 国网重庆市区供电公司 | 桐土隧道4号公用箱变1B1 | 绿 | 320.6039
3254 | 国网重庆市区供电公司 | 桐土隧道3号公用箱变1B1 | 绿 | 320.0043
3255 | 国网重庆市区供电公司 | 桐土隧道2号公用箱变1B1 | 绿 | 320
3256 | 国网重庆市区供电公司 | 桐土隧道1号公用箱变1B1 | 绿 | 320.9786
3257 | 国网重庆市区供电公司 | 桃花里二期公用配电房3#变 | 绿 | 847.7479
3258 | 国网重庆市区供电公司 | 桃花里二期公用配电房2#变 | 绿 | 687.447
3259 | 国网重庆市区供电公司 | 桃花里二期公用配电房1#变 | 绿 | 537.5062
3260 | 国网重庆市区供电公司 | 桃花社公用箱变1#变 | 绿 | 406.0348
3261 | 国网重庆市区供电公司 | 桃花溪桥柱上变压器 | 绿 | 270.5392
3262 | 国网重庆市区供电公司 | 桃花源柱上公变 | 绿 | 262.5289
3263 | 国网重庆市区供电公司 | 桃园广场箱变 | 绿 | 539.4691
3264 | 国网重庆市区供电公司 | 桂语九里南区3#公配3B2 | 绿 | 656.6268
3265 | 国网重庆市区供电公司 | 桂语九里南区3#公配3B1 | 绿 | 652.3922
3266 | 国网重庆市区供电公司 | 桂语九里南区2#公配2B3 | 绿 | 665.0788
3267 | 国网重庆市区供电公司 | 桂语九里南区2#公配2B2 | 绿 | 658.9736
3268 | 国网重庆市区供电公司 | 桂语九里南区2#公配2B1 | 绿 | 655.8561
3269 | 国网重庆市区供电公司 | 桂语九里南区1#公配1B3 | 绿 | 651.6128
3270 | 国网重庆市区供电公司 | 桂语九里南区1#公配1B2 | 绿 | 655.501
3271 | 国网重庆市区供电公司 | 桂语九里南区1#公配1B1 | 绿 | 658.454
3272 | 国网重庆市区供电公司 | 桂语九里北区3#公配3B2 | 绿 | 647.6639
3273 | 国网重庆市区供电公司 | 桂语九里北区3#公配3B1 | 绿 | 645.7761
3274 | 国网重庆市区供电公司 | 桂语九里北区2#公配2B4 | 绿 | 646.9971
3275 | 国网重庆市区供电公司 | 桂语九里北区2#公配2B3 | 绿 | 644.9621
3276 | 国网重庆市区供电公司 | 桂语九里北区2#公配2B2 | 绿 | 660.4804
3277 | 国网重庆市区供电公司 | 桂语九里北区2#公配2B1 | 绿 | 655.7089
3278 | 国网重庆市区供电公司 | 桂语九里北区1#公配1B3 | 绿 | 640
3279 | 国网重庆市区供电公司 | 桂语九里北区1#公配1B2 | 绿 | 651.4915
3280 | 国网重庆市区供电公司 | 桂语九里北区1#公配1B1 | 绿 | 658.5926
3281 | 国网重庆市区供电公司 | 桂花抽水柱上公变 | 绿 | 339.2377
3282 | 国网重庆市区供电公司 | 桂花园小区公用箱变1#变 | 绿 | 415.4505
3283 | 国网重庆市区供电公司 | 桂花园公用箱变1#变 | 绿 | 331.5955
3284 | 国网重庆市区供电公司 | 桂花园68号1#楼公配2#变 | 绿 | 667.8499
3285 | 国网重庆市区供电公司 | 桂花园68号1#楼公配1#变 | 绿 | 663.6672
3286 | 国网重庆市区供电公司 | 桂花园3#公配1#变 | 绿 | 525.2165
3287 | 国网重庆市区供电公司 | 桂花园2#公配2#变 | 绿 | 521.2979
3288 | 国网重庆市区供电公司 | 桂花园2#公配1#变 | 绿 | 519.6454
3289 | 国网重庆市区供电公司 | 桂花园1#公配2#变 | 绿 | 537.5928
3290 | 国网重庆市区供电公司 | 桂花园1#公配1#变 | 绿 | 543.099
3291 | 国网重庆市区供电公司 | 桂花4社柱上公变 | 绿 | 358.2113
3292 | 国网重庆市区供电公司 | 桂兰水库柱上公变 | 绿 | 160.0866
3293 | 国网重庆市区供电公司 | 格莱美城二组团#3公配3B1变压器 | 绿 | 640.0779
3294 | 国网重庆市区供电公司 | 格莱美城二组团#2公配2B3公变 | 绿 | 521.8392
3295 | 国网重庆市区供电公司 | 格莱美城二组团#2公配2B2公变 | 绿 | 653.5266
3296 | 国网重庆市区供电公司 | 格莱美城二组团#1公配1B2公变 | 绿 | 666.4037
3297 | 国网重庆市区供电公司 | 格莱美城7#公配2#变 | 绿 | 411.4887
3298 | 国网重庆市区供电公司 | 格莱美城7#公配1#变 | 绿 | 405.6924
3299 | 国网重庆市区供电公司 | 格莱美城#3公配3B3 | 绿 | 714.3616
3300 | 国网重庆市区供电公司 | 格莱美城#2公配2B2变压器 | 绿 | 540.7392
3301 | 国网重庆市区供电公司 | 格莱美城#1公配1B2 | 绿 | 711.1056
3302 | 国网重庆市区供电公司 | 格林春岸4#公配4B2变 | 绿 | 655.7868
3303 | 国网重庆市区供电公司 | 格林春岸4#公配4B1变 | 绿 | 652.7386
3304 | 国网重庆市区供电公司 | 格林春岸3#公配3B2变 | 绿 | 651.9592
3305 | 国网重庆市区供电公司 | 格林春岸3#公配3B1变 | 绿 | 651.9332
3306 | 国网重庆市区供电公司 | 格林春岸2#公配2B3变 | 绿 | 644.2779
3307 | 国网重庆市区供电公司 | 格林春岸2#公配2B2变 | 绿 | 512.6165
3308 | 国网重庆市区供电公司 | 格林春岸2#公配2B1变 | 绿 | 511.9887
3309 | 国网重庆市区供电公司 | 格林春岸1#公配1B2变 | 绿 | 512.8907
3310 | 国网重庆市区供电公司 | 格林春岸1#公配1B1变 | 绿 | 516.6722
3311 | 国网重庆市区供电公司 | 树立四台区 | 绿 | 83.5
3312 | 国网重庆市区供电公司 | 树立五台区 | 绿 | 83.111
3313 | 国网重庆市区供电公司 | 树立二台区 | 绿 | 163.3925
3314 | 国网重庆市区供电公司 | 树立三台区 | 绿 | 162.1714
3315 | 国网重庆市区供电公司 | 树立一台区 | 绿 | 165.3366
3316 | 国网重庆市区供电公司 | 树民四台区 | 绿 | 82.638
3317 | 国网重庆市区供电公司 | 树民六台区 | 绿 | 161.8777
3318 | 国网重庆市区供电公司 | 树民五台区 | 绿 | 162.1361
3319 | 国网重庆市区供电公司 | 柿子湾柱上公变 | 绿 | 170.9662
3320 | 国网重庆市区供电公司 | 柿子7社柱上公变 | 绿 | 130.52
3321 | 国网重庆市区供电公司 | 柿子5社柱上公变 | 绿 | 320
3322 | 国网重庆市区供电公司 | 柳背桥配2#变 | 绿 | 666.9428
3323 | 国网重庆市区供电公司 | 柳背桥配1#变 | 绿 | 685.6371
3324 | 国网重庆市区供电公司 | 柯家四台区 | 绿 | 130.6088
3325 | 国网重庆市区供电公司 | 柯家六台区柱上公变 | 绿 | 329.3266
3326 | 国网重庆市区供电公司 | 柯家五台区 | 绿 | 162.6889
3327 | 国网重庆市区供电公司 | 柯家一台区 | 绿 | 82.0047
3328 | 国网重庆市区供电公司 | 柑子园隧道公用箱变1#变 | 绿 | 160.0779
3329 | 国网重庆市区供电公司 | 柏景龙庭公配柏变二 | 绿 | 337.9647
3330 | 国网重庆市区供电公司 | 柏景龙庭公配柏变一 | 绿 | 342.234
3331 | 国网重庆市区供电公司 | 柏华西区教师楼公配1#变 | 绿 | 421.4878
3332 | 国网重庆市区供电公司 | 枫馨丽苑配1#变 | 绿 | 696.9381
3333 | 国网重庆市区供电公司 | 枫香树2#柱上公变 | 绿 | 269.0381
3334 | 国网重庆市区供电公司 | 枫香园3#公用箱变1B1 | 绿 | 504.5586
3335 | 国网重庆市区供电公司 | 枫华四季2#公配2B1 | 绿 | 647.6812
3336 | 国网重庆市区供电公司 | 枫华四季1#公配1B2 | 绿 | 683.0219
3337 | 国网重庆市区供电公司 | 枫丹苑配2#变 | 绿 | 866.3773
3338 | 国网重庆市区供电公司 | 枫丹苑配1#变 | 绿 | 885.8763
3339 | 国网重庆市区供电公司 | 枫丹筱筑一期配1#变 | 绿 | 696.1847
3340 | 国网重庆市区供电公司 | 枫丹树语城3#公用箱变 | 绿 | 421.249
3341 | 国网重庆市区供电公司 | 枫丹树语城2#配1#变 | 绿 | 569.0278
3342 | 国网重庆市区供电公司 | 枫丹树语城#1公配#4变 | 绿 | 542.0814
3343 | 国网重庆市区供电公司 | 枫丹树语城#1公配#3变 | 绿 | 547.6887
3344 | 国网重庆市区供电公司 | 枣子村柱上变 | 绿 | 347.1614
3345 | 国网重庆市区供电公司 | 枣子岚垭柱上变 | 绿 | 278.7696
3346 | 国网重庆市区供电公司 | 枣子岚垭公配2#变 | 绿 | 662.6887
3347 | 国网重庆市区供电公司 | 果园一柱上公变 | 绿 | 162.542
3348 | 国网重庆市区供电公司 | 果元二柱上公变 | 绿 | 84.6157
3349 | 国网重庆市区供电公司 | 林溪郡二期四组团1#公配1B4 | 绿 | 653.9423
3350 | 国网重庆市区供电公司 | 林溪郡二期四组团1#公配1B3 | 绿 | 646.9365
3351 | 国网重庆市区供电公司 | 林溪郡二期四组团1#公配1B2 | 绿 | 649.8462
3352 | 国网重庆市区供电公司 | 林溪郡二期四组团1#公配1B1 | 绿 | 643.8969
3353 | 国网重庆市区供电公司 | 林溪郡二期五组团2#公配2B2 | 绿 | 508.2866
3354 | 国网重庆市区供电公司 | 林溪郡二期五组团2#公配2B1 | 绿 | 507.767
3355 | 国网重庆市区供电公司 | 林溪郡二期五组团1#公配1B4 | 绿 | 650.9633
3356 | 国网重庆市区供电公司 | 林溪郡二期五组团1#公配1B3 | 绿 | 652.4008
3357 | 国网重庆市区供电公司 | 林溪郡二期五组团1#公配1B2 | 绿 | 644.6936
3358 | 国网重庆市区供电公司 | 林溪郡二期五组团1#公配1B1 | 绿 | 648.2788
3359 | 国网重庆市区供电公司 | 林溪郡二期2#公配2B3 | 绿 | 515.7196
3360 | 国网重庆市区供电公司 | 林溪郡二期2#公配2B1 | 绿 | 524.5093
3361 | 国网重庆市区供电公司 | 林溪郡二期1#公配1B3 | 绿 | 523.8093
3362 | 国网重庆市区供电公司 | 林溪郡二期1#公配1B1 | 绿 | 527.6629
3363 | 国网重庆市区供电公司 | 林泉雅舍二期公用配电房#4变 | 绿 | 545.5021
3364 | 国网重庆市区供电公司 | 林泉雅舍二期公用配电房#3变 | 绿 | 696.6459
3365 | 国网重庆市区供电公司 | 林泉雅舍二期公用配电房#2变 | 绿 | 701.2572
3366 | 国网重庆市区供电公司 | 林泉雅舍二期公用配电房#1变 | 绿 | 707.3299
3367 | 国网重庆市区供电公司 | 林泉雅舍一期4#公用配电房#1变 | 绿 | 555.6665
3368 | 国网重庆市区供电公司 | 林泉雅舍一期2#公用配电房#2变 | 绿 | 555.4608
3369 | 国网重庆市区供电公司 | 林泉雅舍一期2#公用配电房#1变 | 绿 | 559.4876
3370 | 国网重庆市区供电公司 | 林屿#4公配4B2配变 | 绿 | 654.306
3371 | 国网重庆市区供电公司 | 林屿#4公配4B1配变 | 绿 | 645.1872
3372 | 国网重庆市区供电公司 | 林屿#3公配3B4配变 | 绿 | 507.3196
3373 | 国网重庆市区供电公司 | 林屿#3公配3B3配变 | 绿 | 510.6464
3374 | 国网重庆市区供电公司 | 林屿#3公配3B2配变 | 绿 | 510.1485
3375 | 国网重庆市区供电公司 | 林屿#3公配3B1配变 | 绿 | 508.8784
3376 | 国网重庆市区供电公司 | 林园碑湾柱上公变 | 绿 | 320.3182
3377 | 国网重庆市区供电公司 | 林园柱上公变 | 绿 | 340.7546
3378 | 国网重庆市区供电公司 | 林园2#柱上公变 | 绿 | 342.6324
3379 | 国网重庆市区供电公司 | 林业科学研究院公配1B1配变 | 绿 | 415.5703
3380 | 国网重庆市区供电公司 | 枇杷山正街公用箱变1#变 | 绿 | 327.9194
3381 | 国网重庆市区供电公司 | 枇杷山3#公配1#变 | 绿 | 531.1701
3382 | 国网重庆市区供电公司 | 枇杷山2#公配1#变 | 绿 | 263.1322
3383 | 国网重庆市区供电公司 | 枇杷山1#公配1#变 | 绿 | 528.767
3384 | 国网重庆市区供电公司 | 松渝星都4#公配 | 绿 | 324.7975
3385 | 国网重庆市区供电公司 | 松渝星都3#公配 | 绿 | 656.3151
3386 | 国网重庆市区供电公司 | 松渝兴都花园2# | 绿 | 818.9758
3387 | 国网重庆市区供电公司 | 松渝兴都花园1#公配 | 绿 | 819.9608
3388 | 国网重庆市区供电公司 | 松树嘴公变 | 绿 | 265.4155
3389 | 国网重庆市区供电公司 | 松柏三台区 | 绿 | 85.4178
3390 | 国网重庆市区供电公司 | 松林坡柱上公变 | 绿 | 366.6402
3391 | 国网重庆市区供电公司 | 松山还建房2#箱变 | 绿 | 533.0897
3392 | 国网重庆市区供电公司 | 松山还建房1#箱变 | 绿 | 418.7647
3393 | 国网重庆市区供电公司 | 松华阁配2#变 | 绿 | 548.2804
3394 | 国网重庆市区供电公司 | 松华阁配1#变 | 绿 | 534.0134
3395 | 国网重庆市区供电公司 | 杨馨花园3#公用箱变3#变 | 绿 | 516.9536
3396 | 国网重庆市区供电公司 | 杨馨花园2#公用箱变B1变 | 绿 | 517.7186
3397 | 国网重庆市区供电公司 | 杨馨花园1#公用箱变B1变 | 绿 | 521.1392
3398 | 国网重庆市区供电公司 | 杨渡二村8号柱上公用变 | 绿 | 86.3404
3399 | 国网重庆市区供电公司 | 杨河新区二柱上公变 | 绿 | 172.8482
3400 | 国网重庆市区供电公司 | 杨河新区一号台区 | 绿 | 343.8318
3401 | 国网重庆市区供电公司 | 杨横街公用箱变1#变 | 绿 | 404.7412
3402 | 国网重庆市区供电公司 | 杨家院子柱上公变 | 绿 | 332.2601
3403 | 国网重庆市区供电公司 | 杨家院子公用箱变1B1变 | 绿 | 160.0253
3404 | 国网重庆市区供电公司 | 杨家沟2#柱上公变 | 绿 | 131.8033
3405 | 国网重庆市区供电公司 | 杨家沟#3柱上公变 | 绿 | 324.4526
3406 | 国网重庆市区供电公司 | 杨家沟#1柱上公变 | 绿 | 270.3443
3407 | 国网重庆市区供电公司 | 杨家堡柱上公变（中梁） | 绿 | 328.3394
3408 | 国网重庆市区供电公司 | 杨家坪运输公司汽修厂柱上变压器 | 绿 | 133.2846
3409 | 国网重庆市区供电公司 | 杨家坪正街7号公配1#变 | 绿 | 504.0115
3410 | 国网重庆市区供电公司 | 杨家坪正街7号公用箱变1#变 | 绿 | 509.9247
3411 | 国网重庆市区供电公司 | 杨家坪工商所公用箱变1#变 | 绿 | 412.416
3412 | 国网重庆市区供电公司 | 杨家坪农贸市场公用箱变1B1变 | 绿 | 521.7786
3413 | 国网重庆市区供电公司 | 杨坪村柱上变压器 | 绿 | 273.516
3414 | 国网重庆市区供电公司 | 杨叉土柱上公变 | 绿 | 255.0244
3415 | 国网重庆市区供电公司 | 杨以富公变配电房变压器 | 绿 | 338.9144
3416 | 国网重庆市区供电公司 | 杨二小2#柱上变 | 绿 | 326.5685
3417 | 国网重庆市区供电公司 | 来福士广场6#楼2#公配3#变 | 绿 | 514.132
3418 | 国网重庆市区供电公司 | 来福士广场6#楼2#公配1#变 | 绿 | 524.7402
3419 | 国网重庆市区供电公司 | 来福士广场6#楼1#公配1#变 | 绿 | 520.9155
3420 | 国网重庆市区供电公司 | 来福士广场5#楼2#公配4#变 | 绿 | 504.6711
3421 | 国网重庆市区供电公司 | 来福士广场5#楼2#公配3#变 | 绿 | 505.1113
3422 | 国网重庆市区供电公司 | 来福士广场5#楼2#公配2#变 | 绿 | 505.6454
3423 | 国网重庆市区供电公司 | 来福士广场5#楼2#公配1#变 | 绿 | 507.5216
3424 | 国网重庆市区供电公司 | 来福士广场5#楼1#公配2#变 | 绿 | 509.9464
3425 | 国网重庆市区供电公司 | 来福士广场5#楼1#公配1#变 | 绿 | 512.3351
3426 | 国网重庆市区供电公司 | 来福士广场3#楼4#公配2#变 | 绿 | 511.1299
3427 | 国网重庆市区供电公司 | 来福士广场3#楼4#公配1#变 | 绿 | 506.3454
3428 | 国网重庆市区供电公司 | 来福士广场3#楼3#公配2#变 | 绿 | 509.4701
3429 | 国网重庆市区供电公司 | 来福士广场3#楼3#公配1#变 | 绿 | 514.4711
3430 | 国网重庆市区供电公司 | 来福士广场3#楼2#公配2#变 | 绿 | 505.8186
3431 | 国网重庆市区供电公司 | 来福士广场3#楼2#公配1#变 | 绿 | 504.7577
3432 | 国网重庆市区供电公司 | 来福士广场3#楼1#公配2#变 | 绿 | 505.6598
3433 | 国网重庆市区供电公司 | 来福士广场3#楼1#公配1#变 | 绿 | 508.3588
3434 | 国网重庆市区供电公司 | 来福士广场2#楼2#公配3#变 | 绿 | 516.9969
3435 | 国网重庆市区供电公司 | 来福士广场2#楼2#公配2#变 | 绿 | 516.7227
3436 | 国网重庆市区供电公司 | 来福士广场2#楼1#公配1#变 | 绿 | 517.4299
3437 | 国网重庆市区供电公司 | 来福士广场1#楼2#公配3#变 | 绿 | 526.3062
3438 | 国网重庆市区供电公司 | 来福士广场1#楼2#公配1#变 | 绿 | 515.2938
3439 | 国网重庆市区供电公司 | 来福士广场1#楼1#公配1#变 | 绿 | 522.5175
3440 | 国网重庆市区供电公司 | 材料厂柱上变压器 | 绿 | 324.5031
3441 | 国网重庆市区供电公司 | 李正街公用箱变1#变 | 绿 | 416.7296
3442 | 国网重庆市区供电公司 | 李家花园柱上公变 | 绿 | 162.012
3443 | 国网重庆市区供电公司 | 李家河四柱上公变 | 绿 | 173.151
3444 | 国网重庆市区供电公司 | 李家河十柱上公变 | 绿 | 84.1026
3445 | 国网重庆市区供电公司 | 李家河六柱上公变 | 绿 | 252
3446 | 国网重庆市区供电公司 | 李家河八柱上公变 | 绿 | 203.8211
3447 | 国网重庆市区供电公司 | 李家河五柱上公变 | 绿 | 207.1822
3448 | 国网重庆市区供电公司 | 李家河九柱上公变 | 绿 | 263.8307
3449 | 国网重庆市区供电公司 | 李家河三柱上公变 | 绿 | 80.4611
3450 | 国网重庆市区供电公司 | 李家河七柱上公变 | 绿 | 160
3451 | 国网重庆市区供电公司 | 李家桥柱上公变 | 绿 | 320.0938
3452 | 国网重庆市区供电公司 | 李家坡柱上公变 | 绿 | 40
3453 | 国网重庆市区供电公司 | 李子坝轻轨综合楼2#公配1#变 | 绿 | 668.0837
3454 | 国网重庆市区供电公司 | 李子坝轻轨综合楼1#公配1#变 | 绿 | 326.0575
3455 | 国网重庆市区供电公司 | 李子坝公用箱变1#变 | 绿 | 414.7271
3456 | 国网重庆市区供电公司 | 李兴春柱上公变 | 绿 | 135.6076
3457 | 国网重庆市区供电公司 | 杉堂树柱上公变 | 绿 | 297.9546
3458 | 国网重庆市区供电公司 | 杆塔厂宿舍柱变 | 绿 | 349.2008
3459 | 国网重庆市区供电公司 | 杆塔厂宿舍2#柱变 | 绿 | 261.1794
3460 | 国网重庆市区供电公司 | 杂剧团公用箱变1#变 | 绿 | 328.9672
3461 | 国网重庆市区供电公司 | 杀牛湾箱变1#变 | 绿 | 432.9808
3462 | 国网重庆市区供电公司 | 机制校3#柱变 | 绿 | 329.2833
3463 | 国网重庆市区供电公司 | 机制校2#柱上变压器 | 绿 | 260.3711
3464 | 国网重庆市区供电公司 | 机制校1#柱上变压器 | 绿 | 265.899
3465 | 国网重庆市区供电公司 | 朵力尚美三期2#配2#变 | 绿 | 824.0526
3466 | 国网重庆市区供电公司 | 朵力尚美三期2#配1#变 | 绿 | 829.7356
3467 | 国网重庆市区供电公司 | 朵力尚美三期1#配1#变 | 绿 | 536.6763
3468 | 国网重庆市区供电公司 | 朵力尚美6#配1#变 | 绿 | 726.2082
3469 | 国网重庆市区供电公司 | 朵力尚美5#配1#变 | 绿 | 693.8812
3470 | 国网重庆市区供电公司 | 朵力尚美4#配1#变 | 绿 | 703.7707
3471 | 国网重庆市区供电公司 | 朵力尚美3#配1#变 | 绿 | 709.9452
3472 | 国网重庆市区供电公司 | 朵力尚美2#配1#变 | 绿 | 435.0779
3473 | 国网重庆市区供电公司 | 朵力尚美1#配1#变 | 绿 | 715.1843
3474 | 国网重庆市区供电公司 | 朵力品道3#公配8#变 | 绿 | 504
3475 | 国网重庆市区供电公司 | 朵力品道3#公配7#变 | 绿 | 534.0711
3476 | 国网重庆市区供电公司 | 朵力品道3#公配6#变 | 绿 | 504
3477 | 国网重庆市区供电公司 | 朵力品道3#公配5#变 | 绿 | 540.7175
3478 | 国网重庆市区供电公司 | 朵力品道2#公配4#变 | 绿 | 533.2918
3479 | 国网重庆市区供电公司 | 朵力品道2#公配3#变 | 绿 | 545.4948
3480 | 国网重庆市区供电公司 | 朱家湾2#柱上公变 | 绿 | 262.9258
3481 | 国网重庆市区供电公司 | 朱家湾1#柱上公变 | 绿 | 337.7298
3482 | 国网重庆市区供电公司 | 未来城五街区2#公配2B1 | 绿 | 575.1258
3483 | 国网重庆市区供电公司 | 未来城五街区1#公配1B3公变 | 绿 | 551.3619
3484 | 国网重庆市区供电公司 | 未来城五街区1#公配1B1公变 | 绿 | 683.5501
3485 | 国网重庆市区供电公司 | 未来城1街区#2公配2B3公变 | 绿 | 694.5913
3486 | 国网重庆市区供电公司 | 未来城1街区#2公配2B1公变 | 绿 | 694.8338
3487 | 国网重庆市区供电公司 | 未来城1街区#1公配1B3公变 | 绿 | 676.6309
3488 | 国网重庆市区供电公司 | 未来城1街区#1公配1B1公变 | 绿 | 698.9126
3489 | 国网重庆市区供电公司 | 木螺钉公用箱变1#变 | 绿 | 540.1113
3490 | 国网重庆市区供电公司 | 木余堡公用箱变1#变 | 绿 | 252.9439
3491 | 国网重庆市区供电公司 | 木井柱上公变 | 绿 | 137.8469
3492 | 国网重庆市区供电公司 | 朝阳还建房2#公配4#变 | 绿 | 514.2258
3493 | 国网重庆市区供电公司 | 朝阳还建房2#公配3#变 | 绿 | 514.3268
3494 | 国网重庆市区供电公司 | 朝阳还建房1#公配2#变 | 绿 | 518.967
3495 | 国网重庆市区供电公司 | 朝阳还建房1#公配1#变 | 绿 | 524.0979
3496 | 国网重庆市区供电公司 | 朝阳花园1#公配2#变 | 绿 | 709.1138
3497 | 国网重庆市区供电公司 | 朝阳花园1#公配1#变 | 绿 | 702.7229
3498 | 国网重庆市区供电公司 | 朝阳村柱上公变 | 绿 | 203.0677
3499 | 国网重庆市区供电公司 | 朝阳村56栋柱变 | 绿 | 337.0887
3500 | 国网重庆市区供电公司 | 朝天门码头岸电2#公用箱变1#变 | 绿 | 509.3835
3501 | 国网重庆市区供电公司 | 朝天门码头岸电1#公用箱变1#变 | 绿 | 504.967
3502 | 国网重庆市区供电公司 | 朝天门11码头公用箱变B2 | 绿 | 1046.4742
3503 | 国网重庆市区供电公司 | 朝仟路公配1#变 | 绿 | 515.5392
3504 | 国网重庆市区供电公司 | 望龙门柱上变 | 绿 | 254.4161
3505 | 国网重庆市区供电公司 | 望龙居公配4#变 | 绿 | 653.7258
3506 | 国网重庆市区供电公司 | 望龙居公配3#变 | 绿 | 660.1124
3507 | 国网重庆市区供电公司 | 望龙居公配2#变 | 绿 | 657.5794
3508 | 国网重庆市区供电公司 | 望龙居公配1#变 | 绿 | 654.2237
3509 | 国网重庆市区供电公司 | 望江公寓公配2#变 | 绿 | 1034.7979
3510 | 国网重庆市区供电公司 | 望江公寓公配1#变 | 绿 | 1030.9443
3511 | 国网重庆市区供电公司 | 服务中心5#变压器 | 绿 | 646.6161
3512 | 国网重庆市区供电公司 | 服务中心3#变压器 | 绿 | 657.9691
3513 | 国网重庆市区供电公司 | 服务中心1#公用配电房2#公变 | 绿 | 824.5397
3514 | 国网重庆市区供电公司 | 服务中心1#公用配电房1#公变 | 绿 | 814.2345
3515 | 国网重庆市区供电公司 | 有线电视柱上变 | 绿 | 252
3516 | 国网重庆市区供电公司 | 有线电视2#柱上变 | 绿 | 326.6103
3517 | 国网重庆市区供电公司 | 有机化工厂3#柱上变压器 | 绿 | 340.3592
3518 | 国网重庆市区供电公司 | 月光花园柱上变压器 | 绿 | 357.5287
3519 | 国网重庆市区供电公司 | 月亮田柱上公变 | 绿 | 89.721
3520 | 国网重庆市区供电公司 | 曾家老医院箱变1B | 绿 | 424.3936
3521 | 国网重庆市区供电公司 | 曾家派出所公用箱变 | 绿 | 417.5404
3522 | 国网重庆市区供电公司 | 曾家服务区2#箱变1B1 | 绿 | 504.2887
3523 | 国网重庆市区供电公司 | 曾家服务区1#箱变1B1 | 绿 | 504.1082
3524 | 国网重庆市区供电公司 | 曾家开发区#2柱上变 | 绿 | 346.2045
3525 | 国网重庆市区供电公司 | 曾家岩转盘公用箱变1#变 | 绿 | 330.6299
3526 | 国网重庆市区供电公司 | 曾家岩公用箱变1#变 | 绿 | 322.2039
3527 | 国网重庆市区供电公司 | 曾家安置房二期5#B公配5B1 | 绿 | 522.366
3528 | 国网重庆市区供电公司 | 曾家安置房二期5#A公配5B1 | 绿 | 406.4948
3529 | 国网重庆市区供电公司 | 曾家安置房二期4#B | 绿 | 518.9381
3530 | 国网重庆市区供电公司 | 曾家安置房二期4#A公用配电房1#变 | 绿 | 404.2779
3531 | 国网重庆市区供电公司 | 曾家安置房一期B组团公配1B1 | 绿 | 504.0866
3532 | 国网重庆市区供电公司 | 曾家安置房F区3#公用配电房1#变 | 绿 | 652.4614
3533 | 国网重庆市区供电公司 | 曾家安置房F区2#公用配电房1#变 | 绿 | 661.0087
3534 | 国网重庆市区供电公司 | 曾家安置房F区1#公用配电房1#变 | 绿 | 658.3328
3535 | 国网重庆市区供电公司 | 曾家安置房C区3#配电房3#变 | 绿 | 651.0845
3536 | 国网重庆市区供电公司 | 曾家安置房C区2#公用配电房2#变 | 绿 | 522.3227
3537 | 国网重庆市区供电公司 | 曾家安置房C区1#公配1B1 | 绿 | 673.9464
3538 | 国网重庆市区供电公司 | 曾家安置房B区1#配1B1 | 绿 | 671.1392
3539 | 国网重庆市区供电公司 | 曾家安置房A区3#公配3B1 | 绿 | 332.9767
3540 | 国网重庆市区供电公司 | 曾家安置房A区2#公配2B1 | 绿 | 335.2845
3541 | 国网重庆市区供电公司 | 曾家安置房A区1#公用配电房1#变 | 绿 | 504
3542 | 国网重庆市区供电公司 | 曾家大田坎柱上公变 | 绿 | 332.9291
3543 | 国网重庆市区供电公司 | 曾家后街箱变 | 绿 | 412.128
3544 | 国网重庆市区供电公司 | 曾家为民广场柱上公变 | 绿 | 321.0998
3545 | 国网重庆市区供电公司 | 曾家中学柱上公变 | 绿 | 333.4443
3546 | 国网重庆市区供电公司 | 曾家中兴街公变 | 绿 | 325.0097
3547 | 国网重庆市区供电公司 | 曾安六线2#公配2#公配 | 绿 | 650.132
3548 | 国网重庆市区供电公司 | 曾安六线1#公配 | 绿 | 650.3918
3549 | 国网重庆市区供电公司 | 曾凤路箱变1B | 绿 | 412.8338
3550 | 国网重庆市区供电公司 | 曹家院2号柱上公用变压器 | 绿 | 320.6784
3551 | 国网重庆市区供电公司 | 曹家巷公配1#变 | 绿 | 321.3206
3552 | 国网重庆市区供电公司 | 曲水风和竹里#2公配2B2 | 绿 | 650.4264
3553 | 国网重庆市区供电公司 | 曲水风和竹里#1公配1B2 | 绿 | 643.2994
3554 | 国网重庆市区供电公司 | 曲水风和竹里#1公配1B1 | 绿 | 647.1703
3555 | 国网重庆市区供电公司 | 曲水风和石上#2公配2B3 | 绿 | 490.3722
3556 | 国网重庆市区供电公司 | 曲水风和石上#2公配2B2 | 绿 | 656.4969
3557 | 国网重庆市区供电公司 | 曲水风和石上#2公配2B1 | 绿 | 643.4812
3558 | 国网重庆市区供电公司 | 曲水风和石上#1公配1B2 | 绿 | 653.059
3559 | 国网重庆市区供电公司 | 曲水风和石上#1公配1B1 | 绿 | 654.4965
3560 | 国网重庆市区供电公司 | 曲水风和松间公配1B3 | 绿 | 514.2041
3561 | 国网重庆市区供电公司 | 曲水风和松间公配1B2 | 绿 | 659.0515
3562 | 国网重庆市区供电公司 | 曲水风和松间公配1B1 | 绿 | 660.974
3563 | 国网重庆市区供电公司 | 曲水风和#3公配3B3配变 | 绿 | 655.908
3564 | 国网重庆市区供电公司 | 曲水风和#3公配3B2配变 | 绿 | 651.0672
3565 | 国网重庆市区供电公司 | 曲水风和#3公配3B1配变 | 绿 | 653.5872
3566 | 国网重庆市区供电公司 | 曲水风和#2公配2B1配变 | 绿 | 472.1619
3567 | 国网重庆市区供电公司 | 曲水风和#1公配1B1 | 绿 | 402.9204
3568 | 国网重庆市区供电公司 | 曲水回萦#2公配2B3 | 绿 | 650.4177
3569 | 国网重庆市区供电公司 | 曲水回萦#2公配2B2 | 绿 | 655.6309
3570 | 国网重庆市区供电公司 | 曲水回萦#2公配2B1 | 绿 | 650.5303
3571 | 国网重庆市区供电公司 | 曲水回萦#1公配1B2 | 绿 | 647.7159
3572 | 国网重庆市区供电公司 | 曲水回萦#1公配1B1 | 绿 | 646.9192
3573 | 国网重庆市区供电公司 | 曦圆云岭1#公配2#变 | 绿 | 434.6738
3574 | 国网重庆市区供电公司 | 曦圆云岭1#公配1#变 | 绿 | 436.4231
3575 | 国网重庆市区供电公司 | 曦园龙隐花园2#配1#变 | 绿 | 538.8773
3576 | 国网重庆市区供电公司 | 智德南洞口#2柱上公变 | 绿 | 329.1491
3577 | 国网重庆市区供电公司 | 晶园公配1B3公变 | 绿 | 509.7588
3578 | 国网重庆市区供电公司 | 晶园公配1B2公变 | 绿 | 646.1918
3579 | 国网重庆市区供电公司 | 晶园公配1B1公变 | 绿 | 658.5839
3580 | 国网重庆市区供电公司 | 景瑞江山御府#2公配2B2 | 绿 | 642.9357
3581 | 国网重庆市区供电公司 | 景瑞江山御府#2公配2B1 | 绿 | 641.1951
3582 | 国网重庆市区供电公司 | 景瑞江山御府#1公配1B2 | 绿 | 648.3913
3583 | 国网重庆市区供电公司 | 景瑞江山御府#1公配1B1 | 绿 | 645.3085
3584 | 国网重庆市区供电公司 | 景家院子柱上公变 | 绿 | 320.7014
3585 | 国网重庆市区供电公司 | 普照寺柱上公变 | 绿 | 87.2237
3586 | 国网重庆市区供电公司 | 普天通信宿舍箱变1#变 | 绿 | 537.6938
3587 | 国网重庆市区供电公司 | 普天通信公配#2变 | 绿 | 333.7312
3588 | 国网重庆市区供电公司 | 普天通信公配#1变 | 绿 | 320
3589 | 国网重庆市区供电公司 | 晨曦花园配电房变压器 | 绿 | 800
3590 | 国网重庆市区供电公司 | 晨光小区公配1B1配变 | 绿 | 676.7781
3591 | 国网重庆市区供电公司 | 晓月#2公配2B2 | 绿 | 508.6041
3592 | 国网重庆市区供电公司 | 晓月#2公配2B1 | 绿 | 520.0134
3593 | 国网重庆市区供电公司 | 晓月#1公配1B2 | 绿 | 654.9814
3594 | 国网重庆市区供电公司 | 晓月#1公配1B1 | 绿 | 656.2631
3595 | 国网重庆市区供电公司 | 晓岸云起#3公配3B2公变 | 绿 | 640.0606
3596 | 国网重庆市区供电公司 | 晓岸云起#3公配3B1公变 | 绿 | 643.767
3597 | 国网重庆市区供电公司 | 晓岸云起#2公配2B3公变 | 绿 | 505.8907
3598 | 国网重庆市区供电公司 | 晓岸云起#2公配2B2公变 | 绿 | 504.1515
3599 | 国网重庆市区供电公司 | 晓岸云起#2公配2B1公变 | 绿 | 505.5082
3600 | 国网重庆市区供电公司 | 晓岸云起#1公配1B2 | 绿 | 653.5959
3601 | 国网重庆市区供电公司 | 晓岸云起#1公配1B1 | 绿 | 647.3608
3602 | 国网重庆市区供电公司 | 晋渝锦都四台区 | 绿 | 661.026
3603 | 国网重庆市区供电公司 | 晋渝锦都三台区 | 绿 | 669.9023
3604 | 国网重庆市区供电公司 | 晋愉锦都2#箱变 | 绿 | 405.5827
3605 | 国网重庆市区供电公司 | 晋愉锦都1#箱变 | 绿 | 427.8095
3606 | 国网重庆市区供电公司 | 春风里公配B2 | 绿 | 417.7255
3607 | 国网重庆市区供电公司 | 春风里公配B1 | 绿 | 422.2557
3608 | 国网重庆市区供电公司 | 春风十里公配1B4 | 绿 | 662.247
3609 | 国网重庆市区供电公司 | 春风十里公配1B3 | 绿 | 655.6396
3610 | 国网重庆市区供电公司 | 春风十里公配1B2 | 绿 | 655.6396
3611 | 国网重庆市区供电公司 | 春风十里公配1B | 绿 | 662.247
3612 | 国网重庆市区供电公司 | 春风与辰#2公配2B2变 | 绿 | 647.941
3613 | 国网重庆市区供电公司 | 春风与辰#2公配2B1变 | 绿 | 649.6903
3614 | 国网重庆市区供电公司 | 春风与辰#1公配1B2变 | 绿 | 659.1641
3615 | 国网重庆市区供电公司 | 春风与辰#1公配1B1变 | 绿 | 652.5567
3616 | 国网重庆市区供电公司 | 春风与湖三期3#公配2#变 | 绿 | 654.1068
3617 | 国网重庆市区供电公司 | 春风与湖三期3#公配1#变 | 绿 | 640.026
3618 | 国网重庆市区供电公司 | 春风与湖三期2#公配4#变 | 绿 | 541.7206
3619 | 国网重庆市区供电公司 | 春风与湖三期2#公配3#变 | 绿 | 676.4837
3620 | 国网重庆市区供电公司 | 春风与湖三期2#公配2#变 | 绿 | 675.5831
3621 | 国网重庆市区供电公司 | 春风与湖三期2#公配1#变 | 绿 | 670.647
3622 | 国网重庆市区供电公司 | 春风与湖三期1#公配3#变 | 绿 | 533.6771
3623 | 国网重庆市区供电公司 | 春风与湖三期1#公配2#变 | 绿 | 533.4433
3624 | 国网重庆市区供电公司 | 春风与湖三期1#公配1#变 | 绿 | 528.2258
3625 | 国网重庆市区供电公司 | 春森路柱上变 | 绿 | 332.9637
3626 | 国网重庆市区供电公司 | 春森路3#公用箱变1#变 | 绿 | 335.0204
3627 | 国网重庆市区供电公司 | 春森路2#公用箱变1#变 | 绿 | 336.1115
3628 | 国网重庆市区供电公司 | 春森路1#公用箱变1#变 | 绿 | 519.0103
3629 | 国网重庆市区供电公司 | 春森路#4公用箱变1#变 | 绿 | 345.4338
3630 | 国网重庆市区供电公司 | 春晖花园公配2#变 | 绿 | 711.5819
3631 | 国网重庆市区供电公司 | 春晖花园公配1#变 | 绿 | 686.8322
3632 | 国网重庆市区供电公司 | 春晖花园5#箱变 | 绿 | 550.2866
3633 | 国网重庆市区供电公司 | 春晖花园4#箱变 | 绿 | 544.8887
3634 | 国网重庆市区供电公司 | 春晖花园3#箱变 | 绿 | 536.7629
3635 | 国网重庆市区供电公司 | 春晖花园2#箱变 | 绿 | 535.7959
3636 | 国网重庆市区供电公司 | 春晖花园1#箱变 | 绿 | 533.6598
3637 | 国网重庆市区供电公司 | 春晖御庭配2#变 | 绿 | 529.1567
3638 | 国网重庆市区供电公司 | 春晖御庭配1#变 | 绿 | 553.0289
3639 | 国网重庆市区供电公司 | 春华秋实二期1#公配1B3公变 | 绿 | 506.2825
3640 | 国网重庆市区供电公司 | 春华秋实二期1#公配1B2公变 | 绿 | 539.2454
3641 | 国网重庆市区供电公司 | 春华秋实二期1#公配1B1公变 | 绿 | 544.066
3642 | 国网重庆市区供电公司 | 春华秋实2#居民配电房2B3 | 绿 | 528.6155
3643 | 国网重庆市区供电公司 | 春华秋实2#居民配电房2B1 | 绿 | 693.0672
3644 | 国网重庆市区供电公司 | 春华秋实1#居民配电房3#变 | 绿 | 699.8326
3645 | 国网重庆市区供电公司 | 春华秋实1#居民配电房1#变 | 绿 | 710.5427
3646 | 国网重庆市区供电公司 | 星辰2#公用箱变1变 | 绿 | 401.0716
3647 | 国网重庆市区供电公司 | 星辰1#公用箱变1#变 | 绿 | 435.4402
3648 | 国网重庆市区供电公司 | 星河名居配1#变 | 绿 | 570.7381
3649 | 国网重庆市区供电公司 | 星月湾配2#变 | 绿 | 463.6668
3650 | 国网重庆市区供电公司 | 星月湾配1#变 | 绿 | 443.6569
3651 | 国网重庆市区供电公司 | 星月湾公用箱变1#变 | 绿 | 557.0268
3652 | 国网重庆市区供电公司 | 星宸#2公配2B2 | 绿 | 652.2103
3653 | 国网重庆市区供电公司 | 星宸#2公配2B1 | 绿 | 644.1459
3654 | 国网重庆市区供电公司 | 星宸#1公配1B4 | 绿 | 516.0876
3655 | 国网重庆市区供电公司 | 星宸#1公配1B3 | 绿 | 646.1052
3656 | 国网重庆市区供电公司 | 星宸#1公配1B2 | 绿 | 652.4268
3657 | 国网重庆市区供电公司 | 星宸#1公配1B1 | 绿 | 645.3474
3658 | 国网重庆市区供电公司 | 时光序#1公配1B3变 | 绿 | 505.3134
3659 | 国网重庆市区供电公司 | 时光序#1公配1B2变 | 绿 | 657.5188
3660 | 国网重庆市区供电公司 | 时光序#1公配1B1变 | 绿 | 655.553
3661 | 国网重庆市区供电公司 | 时代箐英公用配电房#3变 | 绿 | 687.7371
3662 | 国网重庆市区供电公司 | 时代箐英公用配电房#2变 | 绿 | 892.3026
3663 | 国网重庆市区供电公司 | 时代箐英公用配电房#1变 | 绿 | 885.2015
3664 | 国网重庆市区供电公司 | 时代港湾3#公配2#变 | 绿 | 659.8915
3665 | 国网重庆市区供电公司 | 时代港湾3#公配1#变 | 绿 | 664.9315
3666 | 国网重庆市区供电公司 | 时代港湾2#公配3#变 | 绿 | 662.4577
3667 | 国网重庆市区供电公司 | 时代港湾2#公配2#变 | 绿 | 640
3668 | 国网重庆市区供电公司 | 时代港湾2#公配1#变 | 绿 | 706.4726
3669 | 国网重庆市区供电公司 | 时代港湾1#公配4#变 | 绿 | 670.9674
3670 | 国网重庆市区供电公司 | 时代港湾1#公配3#变 | 绿 | 678.259
3671 | 国网重庆市区供电公司 | 时代港湾1#公配2#变 | 绿 | 670.5344
3672 | 国网重庆市区供电公司 | 时代港湾1#公配1#变 | 绿 | 673.7472
3673 | 国网重庆市区供电公司 | 时代星都3#公配3B3 | 绿 | 650.6429
3674 | 国网重庆市区供电公司 | 时代星都3#公配3B2 | 绿 | 531.2639
3675 | 国网重庆市区供电公司 | 时代星都3#公配3B1 | 绿 | 535.0959
3676 | 国网重庆市区供电公司 | 时代星都2#公配2B3 | 绿 | 667.0532
3677 | 国网重庆市区供电公司 | 时代星都2#公配2B2 | 绿 | 709.339
3678 | 国网重庆市区供电公司 | 时代星都1#公配1B4 | 绿 | 685.7324
3679 | 国网重庆市区供电公司 | 时代星都1#公配1B3 | 绿 | 670.1274
3680 | 国网重庆市区供电公司 | 时代星都1#公配1B2 | 绿 | 671.7295
3681 | 国网重庆市区供电公司 | 时代星都1#公配1B1 | 绿 | 681.0214
3682 | 国网重庆市区供电公司 | 时代广场1#公配1B3 | 绿 | 328.426
3683 | 国网重庆市区供电公司 | 时代广场1#公配1B2 | 绿 | 520.4969
3684 | 国网重庆市区供电公司 | 时代广场1#公配1B1 | 绿 | 527.9082
3685 | 国网重庆市区供电公司 | 时代天骄公配2#变 | 绿 | 673.6779
3686 | 国网重庆市区供电公司 | 时代天骄公配1#变 | 绿 | 675.8515
3687 | 国网重庆市区供电公司 | 时代天街二期4#公配2#变 | 绿 | 523.3763
3688 | 国网重庆市区供电公司 | 时代天街二期4#公配1#变 | 绿 | 522.0485
3689 | 国网重庆市区供电公司 | 时代天街二期3#公配2#变 | 绿 | 522.9938
3690 | 国网重庆市区供电公司 | 时代天街二期3#公配1#变 | 绿 | 524.3072
3691 | 国网重庆市区供电公司 | 时代天街二期2#公配1#变 | 绿 | 504
3692 | 国网重庆市区供电公司 | 时代天街二期1#公配2#变 | 绿 | 539.267
3693 | 国网重庆市区供电公司 | 时代天街二期1#公配1#变 | 绿 | 529.4526
3694 | 国网重庆市区供电公司 | 时代天街E馆#1公配4#变 | 绿 | 650.4784
3695 | 国网重庆市区供电公司 | 时代天街E馆#1公配3#变 | 绿 | 661.3031
3696 | 国网重庆市区供电公司 | 时代天街E馆#1公配2#变 | 绿 | 656.0466
3697 | 国网重庆市区供电公司 | 时代天街E馆#1公配1#变 | 绿 | 655.3365
3698 | 国网重庆市区供电公司 | 时代天街2#公配2#变 | 绿 | 546.8155
3699 | 国网重庆市区供电公司 | 时代天街2#公配1#变 | 绿 | 554.1763
3700 | 国网重庆市区供电公司 | 时代天街1#公配2#变 | 绿 | 708.8107
3701 | 国网重庆市区供电公司 | 时代天街1#公配1#变 | 绿 | 730.2351
3702 | 国网重庆市区供电公司 | 旭阳台北城3#居民配电房3B3公变 | 绿 | 691.266
3703 | 国网重庆市区供电公司 | 旭阳台北城3#居民配电房3B2公变 | 绿 | 691.266
3704 | 国网重庆市区供电公司 | 旭阳台北城3#居民配电房3B1公变 | 绿 | 656.6614
3705 | 国网重庆市区供电公司 | 旭阳台北城2#公用配电房2B3公变 | 绿 | 650.2878
3706 | 国网重庆市区供电公司 | 旭阳台北城2#公用配电房2B1公变 | 绿 | 704.4375
3707 | 国网重庆市区供电公司 | 旭阳台北城1#公用配电房3B公变 | 绿 | 674.0503
3708 | 国网重庆市区供电公司 | 旭阳台北城1#公用配电房1B公变 | 绿 | 703.6235
3709 | 国网重庆市区供电公司 | 旭阳台北城#4公用配电房4B3公变 | 绿 | 672.5348
3710 | 国网重庆市区供电公司 | 旭阳台北城#4公用配电房4B1公变 | 绿 | 672.6041
3711 | 国网重庆市区供电公司 | 旭城一号公用配电房四号变 | 绿 | 415.1871
3712 | 国网重庆市区供电公司 | 旭城一号公用配电房二号变 | 绿 | 521.1031
3713 | 国网重庆市区供电公司 | 旭城一号公用配电房三号变 | 绿 | 516.1093
3714 | 国网重庆市区供电公司 | 旭城一号公用配电房一号变 | 绿 | 523.6433
3715 | 国网重庆市区供电公司 | 旭东公司柱上公变 | 绿 | 338.0954
3716 | 国网重庆市区供电公司 | 早安公馆配2#变 | 绿 | 526.667
3717 | 国网重庆市区供电公司 | 早安公馆配1#变 | 绿 | 512.5876
3718 | 国网重庆市区供电公司 | 旧改公司2#柱上变压器 | 绿 | 273.783
3719 | 国网重庆市区供电公司 | 日杂柱上变 | 绿 | 259.1912
3720 | 国网重庆市区供电公司 | 日月光广场R3塔楼公配2#变 | 绿 | 676.9773
3721 | 国网重庆市区供电公司 | 日月光广场R3塔楼公配1#变 | 绿 | 666.3951
3722 | 国网重庆市区供电公司 | 日月光广场R1塔楼公配2#变 | 绿 | 670.8375
3723 | 国网重庆市区供电公司 | 日月光广场R1塔楼公配1#变 | 绿 | 668.1616
3724 | 国网重庆市区供电公司 | 日月光R2塔楼公配3#变 | 绿 | 679.8264
3725 | 国网重庆市区供电公司 | 日月光R2塔楼公配1#变 | 绿 | 661.3724
3726 | 国网重庆市区供电公司 | 旅游学校柱上变 | 绿 | 87.0318
3727 | 国网重庆市区供电公司 | 方堰塘柱上公变 | 绿 | 362.1819
3728 | 国网重庆市区供电公司 | 方堰塘小学柱上公变 | 绿 | 262.7814
3729 | 国网重庆市区供电公司 | 方堰塘2#柱上公变 | 绿 | 263.3263
3730 | 国网重庆市区供电公司 | 方井柱上公变 | 绿 | 331.6416
3731 | 国网重庆市区供电公司 | 新龙六社柱上公变 | 绿 | 334.7649
3732 | 国网重庆市区供电公司 | 新龙二社柱上公变 | 绿 | 85.5304
3733 | 国网重庆市区供电公司 | 新龙三社柱上公变 | 绿 | 165.9435
3734 | 国网重庆市区供电公司 | 新门洞柱上公变 | 绿 | 358.1161
3735 | 国网重庆市区供电公司 | 新锅炉厂宿舍公用箱变1#变 | 绿 | 527.0062
3736 | 国网重庆市区供电公司 | 新锅炉厂宿舍2#箱变 | 绿 | 345.4706
3737 | 国网重庆市区供电公司 | 新重钢进修校箱式变电站 | 绿 | 524.4155
3738 | 国网重庆市区供电公司 | 新重庆公寓公配1#变 | 绿 | 1039.2938
3739 | 国网重庆市区供电公司 | 新都巷公配2#变 | 绿 | 518.1515
3740 | 国网重庆市区供电公司 | 新都巷公配1#变 | 绿 | 526.501
3741 | 国网重庆市区供电公司 | 新民街公配2#变 | 绿 | 668.941
3742 | 国网重庆市区供电公司 | 新民街公配1#变 | 绿 | 660.9567
3743 | 国网重庆市区供电公司 | 新民街公用箱变1#变 | 绿 | 422.5534
3744 | 国网重庆市区供电公司 | 新民花园公配3#变 | 绿 | 660.6796
3745 | 国网重庆市区供电公司 | 新民花园公配2#变 | 绿 | 651.6821
3746 | 国网重庆市区供电公司 | 新民花园公配1#变 | 绿 | 654.4359
3747 | 国网重庆市区供电公司 | 新民村公用箱变1#变 | 绿 | 329.7717
3748 | 国网重庆市区供电公司 | 新民居公用配电房#2变 | 绿 | 640
3749 | 国网重庆市区供电公司 | 新民居公用配电房#1变 | 绿 | 1377.4768
3750 | 国网重庆市区供电公司 | 新民五台区 | 绿 | 170.4214
3751 | 国网重庆市区供电公司 | 新民三台区 | 绿 | 339.8954
3752 | 国网重庆市区供电公司 | 新民一台区 | 绿 | 170.4716
3753 | 国网重庆市区供电公司 | 新正街柱上公变 | 绿 | 346.3871
3754 | 国网重庆市区供电公司 | 新桥站隧道箱变1#变 | 绿 | 161.7724
3755 | 国网重庆市区供电公司 | 新桥柱上公变（青木关） | 绿 | 324.1567
3756 | 国网重庆市区供电公司 | 新桥柱上公变 | 绿 | 163.8103
3757 | 国网重庆市区供电公司 | 新村1#公用箱变1#变 | 绿 | 163.3405
3758 | 国网重庆市区供电公司 | 新朝房公变 | 绿 | 132.6611
3759 | 国网重庆市区供电公司 | 新月静苑#3柱上公变 | 绿 | 83.4011
3760 | 国网重庆市区供电公司 | 新月静苑#2柱上公变 | 绿 | 258.8961
3761 | 国网重庆市区供电公司 | 新月静苑#1柱上公变 | 绿 | 259.332
3762 | 国网重庆市区供电公司 | 新月光村27栋箱式变电站 | 绿 | 343.8621
3763 | 国网重庆市区供电公司 | 新明四台区 | 绿 | 165.7161
3764 | 国网重庆市区供电公司 | 新明六台区 | 绿 | 160.1704
3765 | 国网重庆市区供电公司 | 新明二台区 | 绿 | 336.3913
3766 | 国网重庆市区供电公司 | 新明七台区 | 绿 | 166.4396
3767 | 国网重庆市区供电公司 | 新旧房产柱上变压器 | 绿 | 350.8245
3768 | 国网重庆市区供电公司 | 新政六社1#变 | 绿 | 136.8048
3769 | 国网重庆市区供电公司 | 新房子柱上公变 | 绿 | 261.8202
3770 | 国网重庆市区供电公司 | 新房子3#柱上公变 | 绿 | 264.8995
3771 | 国网重庆市区供电公司 | 新房子2#柱上公变 | 绿 | 280.9555
3772 | 国网重庆市区供电公司 | 新德村公配2#变 | 绿 | 660.3938
3773 | 国网重庆市区供电公司 | 新德村公配1#变 | 绿 | 659.0082
3774 | 国网重庆市区供电公司 | 新德村3#柱上变 | 绿 | 260.4325
3775 | 国网重庆市区供电公司 | 新德村2#柱上变 | 绿 | 337.3282
3776 | 国网重庆市区供电公司 | 新德村1#柱上变 | 绿 | 335.5616
3777 | 国网重庆市区供电公司 | 新庙3#柱上公变 | 绿 | 206.5555
3778 | 国网重庆市区供电公司 | 新庙2#柱上公变 | 绿 | 333.7113
3779 | 国网重庆市区供电公司 | 新店村安置房公配1B1配变 | 绿 | 645.8021
3780 | 国网重庆市区供电公司 | 新店子柱上公变 | 绿 | 354.4515
3781 | 国网重庆市区供电公司 | 新店1社2#柱上公变 | 绿 | 257.5567
3782 | 国网重庆市区供电公司 | 新干线大厦公配4#变 | 绿 | 654.4835
3783 | 国网重庆市区供电公司 | 新干线大厦公配3#变 | 绿 | 667.6897
3784 | 国网重庆市区供电公司 | 新干线大厦公配2#变 | 绿 | 659.2139
3785 | 国网重庆市区供电公司 | 新干线大厦公配1#变 | 绿 | 652.4593
3786 | 国网重庆市区供电公司 | 新工齿轮厂1#柱上变压器 | 绿 | 252.6134
3787 | 国网重庆市区供电公司 | 新工村箱变 | 绿 | 524.9062
3788 | 国网重庆市区供电公司 | 新工小学柱上变压器 | 绿 | 436.1438
3789 | 国网重庆市区供电公司 | 新工二村79栋2#柱上变压器 | 绿 | 338.5406
3790 | 国网重庆市区供电公司 | 新工二村79栋1#柱上变压器 | 绿 | 430.3688
3791 | 国网重庆市区供电公司 | 新工二村36栋柱上变压器 | 绿 | 329.266
3792 | 国网重庆市区供电公司 | 新工二村36栋1# | 绿 | 262.0887
3793 | 国网重庆市区供电公司 | 新工二村34栋柱上变压器 | 绿 | 260.75
3794 | 国网重庆市区供电公司 | 新宇大厦公配2#变 | 绿 | 657.8392
3795 | 国网重庆市区供电公司 | 新宇大厦公配1#变 | 绿 | 660.0907
3796 | 国网重庆市区供电公司 | 新天宸#3公配3B2 | 绿 | 652.548
3797 | 国网重庆市区供电公司 | 新天宸#2公配2B1 | 绿 | 685.4293
3798 | 国网重庆市区供电公司 | 新天宸#1公配1B3 | 绿 | 651.2577
3799 | 国网重庆市区供电公司 | 新天宸#1公配1B2 | 绿 | 650.6256
3800 | 国网重庆市区供电公司 | 新天宸#1公配1B1 | 绿 | 649.9328
3801 | 国网重庆市区供电公司 | 新天地箱变一台区 | 绿 | 555.468
3802 | 国网重庆市区供电公司 | 新天地公配1#变 | 绿 | 661.6755
3803 | 国网重庆市区供电公司 | 新壹站#3公配3B3公变 | 绿 | 670.214
3804 | 国网重庆市区供电公司 | 新壹站#3公配3B1公变 | 绿 | 682.5109
3805 | 国网重庆市区供电公司 | 新壹站#2公配2B4公变 | 绿 | 685.4986
3806 | 国网重庆市区供电公司 | 新壹站#2公配2B1公变 | 绿 | 683.8878
3807 | 国网重庆市区供电公司 | 新壹站#1公配1B3公变 | 绿 | 521.0814
3808 | 国网重庆市区供电公司 | 新壹站#1公配1B1公变 | 绿 | 693.1019
3809 | 国网重庆市区供电公司 | 新城明珠2#配1#变压器 | 绿 | 224.0656
3810 | 国网重庆市区供电公司 | 新城明珠1#配2#变压器 | 绿 | 535.8031
3811 | 国网重庆市区供电公司 | 新城明珠1#配1#变压器 | 绿 | 547.7608
3812 | 国网重庆市区供电公司 | 新城开发区柱上公变 | 绿 | 345.5984
3813 | 国网重庆市区供电公司 | 新城开发区2#柱上公变 | 绿 | 275.1938
3814 | 国网重庆市区供电公司 | 新城开发区#3柱上公变 | 绿 | 349.7897
3815 | 国网重庆市区供电公司 | 新城二区箱变1#变 | 绿 | 556.3918
3816 | 国网重庆市区供电公司 | 新坑医2#箱变 | 绿 | 538.7546
3817 | 国网重庆市区供电公司 | 新坑医1#箱变 | 绿 | 523.9825
3818 | 国网重庆市区供电公司 | 新地坝公用箱变1B | 绿 | 322.8014
3819 | 国网重庆市区供电公司 | 新发超市柱上公变 | 绿 | 295.9773
3820 | 国网重庆市区供电公司 | 新发街柱上公变 | 绿 | 365.6119
3821 | 国网重庆市区供电公司 | 新华雅阁公配1#变 | 绿 | 800
3822 | 国网重庆市区供电公司 | 新华路公用箱变1#变 | 绿 | 331.4049
3823 | 国网重庆市区供电公司 | 新华村办公室住宅柱上变压器 | 绿 | 354.2538
3824 | 国网重庆市区供电公司 | 新华春天8#公配8B2变 | 绿 | 424.0959
3825 | 国网重庆市区供电公司 | 新华春天8#公配8B1变 | 绿 | 400
3826 | 国网重庆市区供电公司 | 新华春天7#公配7B1变 | 绿 | 653.0546
3827 | 国网重庆市区供电公司 | 新华春天6#公配6B2变 | 绿 | 530.3777
3828 | 国网重庆市区供电公司 | 新华春天6#公配6B1变 | 绿 | 526.9138
3829 | 国网重庆市区供电公司 | 新华春天5#公配5B2变 | 绿 | 531.1398
3830 | 国网重庆市区供电公司 | 新华春天5#公配5B1变 | 绿 | 528.8796
3831 | 国网重庆市区供电公司 | 新华春天4#公配4B2变 | 绿 | 432.1423
3832 | 国网重庆市区供电公司 | 新华春天3#公配3B4变 | 绿 | 535.0713
3833 | 国网重庆市区供电公司 | 新华春天3#公配3B3变 | 绿 | 534.5344
3834 | 国网重庆市区供电公司 | 新华春天3#公配3B2变 | 绿 | 528.8016
3835 | 国网重庆市区供电公司 | 新华春天3#公配3B1变 | 绿 | 523.7443
3836 | 国网重庆市区供电公司 | 新华春天2#公配2B4变 | 绿 | 531.0979
3837 | 国网重庆市区供电公司 | 新华春天2#公配2B3变 | 绿 | 529.9361
3838 | 国网重庆市区供电公司 | 新华春天2#公配2B2变 | 绿 | 400
3839 | 国网重庆市区供电公司 | 新华春天1#公配1B4变 | 绿 | 528.9489
3840 | 国网重庆市区供电公司 | 新华春天1#公配1B3变 | 绿 | 531.7633
3841 | 国网重庆市区供电公司 | 新华春天1#公配1B2变 | 绿 | 532.8198
3842 | 国网重庆市区供电公司 | 新华春天1#公配1B1变 | 绿 | 533.781
3843 | 国网重庆市区供电公司 | 新华巷公用箱变1#变 | 绿 | 334.4012
3844 | 国网重庆市区供电公司 | 新华小区四号箱变 | 绿 | 409.7913
3845 | 国网重庆市区供电公司 | 新华小区六号箱变 | 绿 | 527.0928
3846 | 国网重庆市区供电公司 | 新华小区五号箱变 | 绿 | 541.5402
3847 | 国网重庆市区供电公司 | 新华小区二号箱变 | 绿 | 522.8928
3848 | 国网重庆市区供电公司 | 新华小区三号箱变 | 绿 | 413.313
3849 | 国网重庆市区供电公司 | 新华小区一号箱变 | 绿 | 533.9629
3850 | 国网重庆市区供电公司 | 新华厂宿舍箱变1#变 | 绿 | 556.8825
3851 | 国网重庆市区供电公司 | 新华2社柱上公变 | 绿 | 82.3749
3852 | 国网重庆市区供电公司 | 新升南园二期公配2B1 | 绿 | 333.5872
3853 | 国网重庆市区供电公司 | 新升南园一期公配1B5 | 绿 | 527.0278
3854 | 国网重庆市区供电公司 | 新升南园一期公配1B4 | 绿 | 526.3365
3855 | 国网重庆市区供电公司 | 新升南园一期公配1B3 | 绿 | 535.2763
3856 | 国网重庆市区供电公司 | 新升南园一期公配1B2 | 绿 | 535.1753
3857 | 国网重庆市区供电公司 | 新升南园一期公配1B1 | 绿 | 432.9722
3858 | 国网重庆市区供电公司 | 新医村公用箱变1#变 | 绿 | 410.4726
3859 | 国网重庆市区供电公司 | 新冰糕住宅柱上变压器 | 绿 | 264.1201
3860 | 国网重庆市区供电公司 | 新农村B区3#柱上变压器 | 绿 | 275.9768
3861 | 国网重庆市区供电公司 | 新农村B区2#柱上变压器 | 绿 | 339.7746
3862 | 国网重庆市区供电公司 | 新农村B区1#柱上变压器 | 绿 | 361.3029
3863 | 国网重庆市区供电公司 | 新兴大厦公配2#变 | 绿 | 514.6515
3864 | 国网重庆市区供电公司 | 新兴大厦公配1#变 | 绿 | 419.1381
3865 | 国网重庆市区供电公司 | 新公平木桥1B | 绿 | 320
3866 | 国网重庆市区供电公司 | 新东福3#公配3B1变 | 绿 | 672.467
3867 | 国网重庆市区供电公司 | 新东福2#公配2#变 | 绿 | 556.3196
3868 | 国网重庆市区供电公司 | 新东福2#公配1#变 | 绿 | 539.3753
3869 | 国网重庆市区供电公司 | 新东福1#公配2#变 | 绿 | 828.0404
3870 | 国网重庆市区供电公司 | 新东福1#公配1#变 | 绿 | 675.7043
3871 | 国网重庆市区供电公司 | 斑竹林柱上公变 | 绿 | 167.1443
3872 | 国网重庆市区供电公司 | 斌鑫榕尚居3#公配2#变 | 绿 | 559.2495
3873 | 国网重庆市区供电公司 | 斌鑫榕尚居3#公配1#变 | 绿 | 545.3722
3874 | 国网重庆市区供电公司 | 斌鑫榕尚居2#公配2#变 | 绿 | 447.092
3875 | 国网重庆市区供电公司 | 斌鑫榕尚居2#公配1#变 | 绿 | 434.873
3876 | 国网重庆市区供电公司 | 斌鑫榕尚居1#公配2#变 | 绿 | 360.5668
3877 | 国网重庆市区供电公司 | 斌鑫榕尚居1#公配1#变 | 绿 | 354.427
3878 | 国网重庆市区供电公司 | 斌鑫大厦公配1B2配变 | 绿 | 543.633
3879 | 国网重庆市区供电公司 | 斌鑫大厦公配1B1配变 | 绿 | 528.6732
3880 | 国网重庆市区供电公司 | 文景苑公用配电房B3变 | 绿 | 678.5794
3881 | 国网重庆市区供电公司 | 文景苑公用配电房B2变 | 绿 | 680.727
3882 | 国网重庆市区供电公司 | 文景苑公用配电房B1变 | 绿 | 677.0293
3883 | 国网重庆市区供电公司 | 文明加工公用箱变1B1 | 绿 | 337.4351
3884 | 国网重庆市区供电公司 | 文明4社公用箱变1B | 绿 | 323.9951
3885 | 国网重庆市区供电公司 | 文昌7社1#柱上公变 | 绿 | 162.8361
3886 | 国网重庆市区供电公司 | 文昌7社* | 绿 | 519.9845
3887 | 国网重庆市区供电公司 | 文旅城锦御#3公配3B4配变 | 绿 | 676.5357
3888 | 国网重庆市区供电公司 | 文旅城锦御#3公配3B3配变 | 绿 | 535.832
3889 | 国网重庆市区供电公司 | 文旅城锦御#2公配2B2配变 | 绿 | 687.5336
3890 | 国网重庆市区供电公司 | 文旅城锦御#1公配1B2配变 | 绿 | 691.3006
3891 | 国网重庆市区供电公司 | 文旅城E区5#公配5B4配变 | 绿 | 677.4969
3892 | 国网重庆市区供电公司 | 文旅城E区5#公配5B2配变 | 绿 | 687.1786
3893 | 国网重庆市区供电公司 | 文旅城E区4#公配4B3配变 | 绿 | 665.0441
3894 | 国网重庆市区供电公司 | 文旅城E区4#公配4B1配变 | 绿 | 535.8536
3895 | 国网重庆市区供电公司 | 文旅城E区3#公配3B4配变 | 绿 | 668.3175
3896 | 国网重庆市区供电公司 | 文旅城E区3#公配3B2配变 | 绿 | 670.0668
3897 | 国网重庆市区供电公司 | 文旅城E区2#公配2B3配变 | 绿 | 534.901
3898 | 国网重庆市区供电公司 | 文旅城E区2#公配2B1配变 | 绿 | 676.5184
3899 | 国网重庆市区供电公司 | 文旅城E区1#公配1B4配变 | 绿 | 682.9093
3900 | 国网重庆市区供电公司 | 文旅城E区1#公配1B2配变 | 绿 | 682.0433
3901 | 国网重庆市区供电公司 | 文旅城D区4#公配4B3 | 绿 | 665.2953
3902 | 国网重庆市区供电公司 | 文旅城D区4#公配4B2 | 绿 | 539.267
3903 | 国网重庆市区供电公司 | 文旅城D区3#公配3B3 | 绿 | 678.9864
3904 | 国网重庆市区供电公司 | 文旅城D区3#公配3B1 | 绿 | 690.6771
3905 | 国网重庆市区供电公司 | 文旅城D区2#公配2B3 | 绿 | 668.0404
3906 | 国网重庆市区供电公司 | 文旅城D区2#公配2B1 | 绿 | 680.5538
3907 | 国网重庆市区供电公司 | 文旅城D区1#公配1B3 | 绿 | 653.6392
3908 | 国网重庆市区供电公司 | 文旅城D区1#公配1B1 | 绿 | 682.8313
3909 | 国网重庆市区供电公司 | 文旅城C区3#公配3B1 | 绿 | 613.9076
3910 | 国网重庆市区供电公司 | 文旅城C区2#公配2B1 | 绿 | 419.7328
3911 | 国网重庆市区供电公司 | 文旅城C区1#公配1B1 | 绿 | 670.24
3912 | 国网重庆市区供电公司 | 文峰四台区 | 绿 | 161.741
3913 | 国网重庆市区供电公司 | 文峰五台区 | 绿 | 179.3518
3914 | 国网重庆市区供电公司 | 文峰二台区 | 绿 | 167.2295
3915 | 国网重庆市区供电公司 | 文峰一台区 | 绿 | 82.6542
3916 | 国网重庆市区供电公司 | 文华公配1#变 | 绿 | 672.3616
3917 | 国网重庆市区供电公司 | 文化馆柱上变压器 | 绿 | 202.901
3918 | 国网重庆市区供电公司 | 文化街翠景阁公配2#变 | 绿 | 414.884
3919 | 国网重庆市区供电公司 | 文化街翠景阁公配1#变 | 绿 | 413.4768
3920 | 国网重庆市区供电公司 | 文化街公配1#变 | 绿 | 535.5289
3921 | 国网重庆市区供电公司 | 文化街公配#2变 | 绿 | 676.068
3922 | 国网重庆市区供电公司 | 文化村箱变1#变 | 绿 | 418.6456
3923 | 国网重庆市区供电公司 | 文化村柱上公变 | 绿 | 346.1396
3924 | 国网重庆市区供电公司 | 文化村成都铁路局箱变1#变 | 绿 | 166.1052
3925 | 国网重庆市区供电公司 | 文化村2#箱变1#变 | 绿 | 405.1526
3926 | 国网重庆市区供电公司 | 文化新村柱上变压器 | 绿 | 342.2687
3927 | 国网重庆市区供电公司 | 文化局公用箱变1#变 | 绿 | 339.1338
3928 | 国网重庆市区供电公司 | 文化宫后门柱上变 | 绿 | 213.1715
3929 | 国网重庆市区供电公司 | 文化宫公用箱变1#变 | 绿 | 335.7522
3930 | 国网重庆市区供电公司 | 文化二村4#公用箱变1#变 | 绿 | 515.8062
3931 | 国网重庆市区供电公司 | 文化二村3#公用箱变1#变 | 绿 | 528.2546
3932 | 国网重庆市区供电公司 | 文化二村2#公用箱变1#变 | 绿 | 421.3247
3933 | 国网重庆市区供电公司 | 文化二村1#公用箱变1#变 | 绿 | 415.6418
3934 | 国网重庆市区供电公司 | 文化三村4#公用箱变1#变 | 绿 | 427.7492
3935 | 国网重庆市区供电公司 | 文化三村1#公用箱变1#变 | 绿 | 335.4231
3936 | 国网重庆市区供电公司 | 文化一村公用箱变1#变 | 绿 | 520.8361
3937 | 国网重庆市区供电公司 | 文化一村7#公用箱变1#变 | 绿 | 335.9816
3938 | 国网重庆市区供电公司 | 文化一村6#公用箱变1#变 | 绿 | 337.4928
3939 | 国网重庆市区供电公司 | 文化一村5#公用箱变1#变 | 绿 | 425.1242
3940 | 国网重庆市区供电公司 | 文化一村4#公用箱变1#变 | 绿 | 416.7567
3941 | 国网重庆市区供电公司 | 文化一村3#公用箱变1#变 | 绿 | 528.3196
3942 | 国网重庆市区供电公司 | 文化一村2#公用箱变1#变 | 绿 | 425.8874
3943 | 国网重庆市区供电公司 | 文化一村1#公用箱变1#变 | 绿 | 423.3706
3944 | 国网重庆市区供电公司 | 文体苑配#2变 | 绿 | 330.6602
3945 | 国网重庆市区供电公司 | 文体苑配#1变 | 绿 | 331.5825
3946 | 国网重庆市区供电公司 | 整流器厂柱上变压器 | 绿 | 83.4964
3947 | 国网重庆市区供电公司 | 敬老院箱变1# | 绿 | 422.6021
3948 | 国网重庆市区供电公司 | 敬老院柱上公变（中梁镇) | 绿 | 329.7769
3949 | 国网重庆市区供电公司 | 敬老院柱上公变 | 绿 | 262.9979
3950 | 国网重庆市区供电公司 | 教改村柱上公变 | 绿 | 206.3592
3951 | 国网重庆市区供电公司 | 教师之家柱上变 | 绿 | 276.1067
3952 | 国网重庆市区供电公司 | 政法大学4号公用箱变 | 绿 | 329.0928
3953 | 国网重庆市区供电公司 | 放牛巷公配2#变 | 绿 | 525.5268
3954 | 国网重庆市区供电公司 | 放牛巷公配1#变 | 绿 | 518.8371
3955 | 国网重庆市区供电公司 | 擎源公配2#变 | 绿 | 529.3082
3956 | 国网重庆市区供电公司 | 擎源公配1#变 | 绿 | 526.667
3957 | 国网重庆市区供电公司 | 操场坝配变 | 绿 | 81.0482
3958 | 国网重庆市区供电公司 | 搬运新村1#公用箱变1#变 | 绿 | 346.4167
3959 | 国网重庆市区供电公司 | 揽江阁1#公配B2变 | 绿 | 506.0206
3960 | 国网重庆市区供电公司 | 揽江阁1#公配B1变 | 绿 | 510.567
3961 | 国网重庆市区供电公司 | 捍小公用箱变1#变 | 绿 | 412.2861
3962 | 国网重庆市区供电公司 | 捍小#2公用箱变1#变 | 绿 | 412.4647
3963 | 国网重庆市区供电公司 | 捍卫路街道3#柱上变 | 绿 | 343.061
3964 | 国网重庆市区供电公司 | 捍卫路口公用箱变1#变 | 绿 | 343.2429
3965 | 国网重庆市区供电公司 | 捍卫路公用箱变1#变 | 绿 | 423.4735
3966 | 国网重庆市区供电公司 | 振兴公变 | 绿 | 270.3876
3967 | 国网重庆市区供电公司 | 招商渝天府#3公配3B2变 | 绿 | 651.0586
3968 | 国网重庆市区供电公司 | 招商渝天府#3公配3B1变 | 绿 | 650.0713
3969 | 国网重庆市区供电公司 | 招商渝天府#2公配2B4变 | 绿 | 408.6923
3970 | 国网重庆市区供电公司 | 招商渝天府#2公配2B3变 | 绿 | 407.3825
3971 | 国网重庆市区供电公司 | 招商渝天府#2公配2B2变 | 绿 | 405.8995
3972 | 国网重庆市区供电公司 | 招商渝天府#2公配2B1变 | 绿 | 410.8843
3973 | 国网重庆市区供电公司 | 招商渝天府#1公配1B3变 | 绿 | 649.1188
3974 | 国网重庆市区供电公司 | 招商渝天府#1公配1B1变 | 绿 | 651.8986
3975 | 国网重庆市区供电公司 | 招商1872-#3公配3B4变 | 绿 | 402.3381
3976 | 国网重庆市区供电公司 | 招商1872-#3公配3B3变 | 绿 | 401.142
3977 | 国网重庆市区供电公司 | 招商1872-#3公配3B2变 | 绿 | 403.7941
3978 | 国网重庆市区供电公司 | 招商1872-#3公配3B1变 | 绿 | 402.441
3979 | 国网重庆市区供电公司 | 招商1872-#2公配2B2变 | 绿 | 642.6196
3980 | 国网重庆市区供电公司 | 招商1872-#2公配2B1变 | 绿 | 644.8062
3981 | 国网重庆市区供电公司 | 招商1872-#1公配1B2变 | 绿 | 646.0943
3982 | 国网重庆市区供电公司 | 招商1872-#1公配1B1变 | 绿 | 642.6954
3983 | 国网重庆市区供电公司 | 拓源公用箱变1#变 | 绿 | 512.2268
3984 | 国网重庆市区供电公司 | 抽水站柱上公变 | 绿 | 83.106
3985 | 国网重庆市区供电公司 | 抗建大厦公配1#变DB | 绿 | 666.0335
3986 | 国网重庆市区供电公司 | 抗建堂公配2#变 | 绿 | 530.5278
3987 | 国网重庆市区供电公司 | 抗建堂公配1#变 | 绿 | 513.8794
3988 | 国网重庆市区供电公司 | 抗建堂公用箱变1#变 | 绿 | 330.132
3989 | 国网重庆市区供电公司 | 扬河新区箱变 | 绿 | 556.4495
3990 | 国网重庆市区供电公司 | 扬河新区5#公配5B2 | 绿 | 690.6093
3991 | 国网重庆市区供电公司 | 扬河新区5#公配5B1 | 绿 | 673.7786
3992 | 国网重庆市区供电公司 | 扬河新区4#公配4B2配变 | 绿 | 676.2268
3993 | 国网重庆市区供电公司 | 扬河新区4#公配4B1配变 | 绿 | 662.7969
3994 | 国网重庆市区供电公司 | 扬河新区3#公配3B2配变 | 绿 | 685.2979
3995 | 国网重庆市区供电公司 | 扬河新区3#公配3B1配变 | 绿 | 664.2113
3996 | 国网重庆市区供电公司 | 扬河新区2#公配2B2配变 | 绿 | 540.2268
3997 | 国网重庆市区供电公司 | 扬河新区2#公配2B1配变 | 绿 | 682.3247
3998 | 国网重庆市区供电公司 | 扬河新区1#公配1B2配变 | 绿 | 672.9115
3999 | 国网重庆市区供电公司 | 扬河新区1#公配1B1配变 | 绿 | 685.0482
4000 | 国网重庆市区供电公司 | 打钟堡柱上公用变 | 绿 | 320.0036
4001 | 国网重庆市区供电公司 | 打石坡柱上公变 | 绿 | 328.2398
4002 | 国网重庆市区供电公司 | 打枪坝柱上变 | 绿 | 258.5057
4003 | 国网重庆市区供电公司 | 房屋交易所箱变1#变 | 绿 | 570.5433
4004 | 国网重庆市区供电公司 | 房产公司路口柱上变压器 | 绿 | 425.2704
4005 | 国网重庆市区供电公司 | 戒毒所公配1#变 | 绿 | 652.5134
4006 | 国网重庆市区供电公司 | 成铁一公司配 | 绿 | 662.2052
4007 | 国网重庆市区供电公司 | 成德柱上变 | 绿 | 340.9567
4008 | 国网重庆市区供电公司 | 慈云6社柱上公变 | 绿 | 162.9947
4009 | 国网重庆市区供电公司 | 情报所公用箱变1#变 | 绿 | 410.8789
4010 | 国网重庆市区供电公司 | 悦盛.新天地2#箱变 | 绿 | 531.4948
4011 | 国网重庆市区供电公司 | 恺瑞大厦公配2#变 | 绿 | 663.4161
4012 | 国网重庆市区供电公司 | 恺瑞大厦公配1#变 | 绿 | 656.9386
4013 | 国网重庆市区供电公司 | 恒鑫名城四期1#公配1B2变 | 绿 | 644.7023
4014 | 国网重庆市区供电公司 | 恒鑫名城四期1#公配1B1变 | 绿 | 655.3019
4015 | 国网重庆市区供电公司 | 恒鑫名城二期2#公配1#变 | 绿 | 721.5406
4016 | 国网重庆市区供电公司 | 恒鑫名城二期1#公配2#变 | 绿 | 438.6342
4017 | 国网重庆市区供电公司 | 恒鑫名城二期1#公配1#变 | 绿 | 435.2511
4018 | 国网重庆市区供电公司 | 恒鑫名城一期3#配2#变 | 绿 | 658.8242
4019 | 国网重庆市区供电公司 | 恒鑫名城一期3#配1#变 | 绿 | 649.7531
4020 | 国网重庆市区供电公司 | 恒鑫名城一期2#配1#变 | 绿 | 869.8954
4021 | 国网重庆市区供电公司 | 恒鑫名城一期1#配2#变 | 绿 | 418.5839
4022 | 国网重庆市区供电公司 | 恒鑫名城一期1#配1#变 | 绿 | 416.24
4023 | 国网重庆市区供电公司 | 恒邦新城公用配电房#3变 | 绿 | 826.5639
4024 | 国网重庆市区供电公司 | 恒邦新城公用配电房#2变 | 绿 | 677.8433
4025 | 国网重庆市区供电公司 | 恒邦新城公用配电房#1变 | 绿 | 533.9485
4026 | 国网重庆市区供电公司 | 恒通御景天都2#公配2#站变 | 绿 | 445.3178
4027 | 国网重庆市区供电公司 | 恒通御景天都2#公配1#站变 | 绿 | 434.6284
4028 | 国网重庆市区供电公司 | 恒通御景天都1#公配2#变 | 绿 | 444.3598
4029 | 国网重庆市区供电公司 | 恒通御景天都1#公配1#变 | 绿 | 432.1387
4030 | 国网重庆市区供电公司 | 恒通云鼎2#公配2#变(B幢) | 绿 | 662.7666
4031 | 国网重庆市区供电公司 | 恒通云鼎2#公配1#变(B幢) | 绿 | 660.0994
4032 | 国网重庆市区供电公司 | 恒通云鼎1#公配3#变(A幢) | 绿 | 674.6998
4033 | 国网重庆市区供电公司 | 恒通云鼎1#公配1#变(B幢) | 绿 | 665.9534
4034 | 国网重庆市区供电公司 | 恒滨公配1#变 | 绿 | 655.2737
4035 | 国网重庆市区供电公司 | 恒宏商住楼公配1B1公变 | 绿 | 403.539
4036 | 国网重庆市区供电公司 | 恒大雅苑二期1#公配3#变 | 绿 | 532.5629
4037 | 国网重庆市区供电公司 | 恒大雅苑二期1#公配2#变 | 绿 | 679.7571
4038 | 国网重庆市区供电公司 | 恒大雅苑二期1#公配1#变 | 绿 | 674.2841
4039 | 国网重庆市区供电公司 | 恒大雅苑1期6#公配6B2 | 绿 | 537.7948
4040 | 国网重庆市区供电公司 | 恒大雅苑1期6#公配6B1 | 绿 | 677.6614
4041 | 国网重庆市区供电公司 | 恒大雅苑1期5#公配5B2 | 绿 | 542.1175
4042 | 国网重庆市区供电公司 | 恒大雅苑1期5#公配5B1 | 绿 | 699.2936
4043 | 国网重庆市区供电公司 | 恒大雅苑1期4#公配3#变 | 绿 | 427.8088
4044 | 国网重庆市区供电公司 | 恒大雅苑1期4#公配2#变 | 绿 | 536.8351
4045 | 国网重庆市区供电公司 | 恒大雅苑1期4#公配1#变 | 绿 | 666.932
4046 | 国网重庆市区供电公司 | 恒大雅苑1期3#公配2#变 | 绿 | 532.2381
4047 | 国网重庆市区供电公司 | 恒大雅苑1期3#公配1#变 | 绿 | 432.4526
4048 | 国网重庆市区供电公司 | 恒大雅苑1期2#公配2#变 | 绿 | 527.0856
4049 | 国网重庆市区供电公司 | 恒大雅苑1期2#公配1#变 | 绿 | 424.9564
4050 | 国网重庆市区供电公司 | 恒大雅苑1期1#公配2#变 | 绿 | 531.8412
4051 | 国网重庆市区供电公司 | 恒大雅苑1期1#公配1#变 | 绿 | 434.2765
4052 | 国网重庆市区供电公司 | 恒大绿洲6#公配2#变 | 绿 | 550.8062
4053 | 国网重庆市区供电公司 | 恒大绿洲6#公配1#变 | 绿 | 504
4054 | 国网重庆市区供电公司 | 恒大绿洲5#公配2#变 | 绿 | 553.7794
4055 | 国网重庆市区供电公司 | 恒大绿洲5#公配1#变 | 绿 | 561.4794
4056 | 国网重庆市区供电公司 | 恒大绿洲4#公配2#变 | 绿 | 696.4186
4057 | 国网重庆市区供电公司 | 恒大绿洲4#公配1#变 | 绿 | 698.0206
4058 | 国网重庆市区供电公司 | 恒大绿洲3#公配2#变 | 绿 | 557.9577
4059 | 国网重庆市区供电公司 | 恒大绿洲3#公配1#变 | 绿 | 569.6701
4060 | 国网重庆市区供电公司 | 恒大绿洲2#公配3#变 | 绿 | 559.1773
4061 | 国网重庆市区供电公司 | 恒大绿洲2#公配2#变 | 绿 | 555.0206
4062 | 国网重庆市区供电公司 | 恒大绿洲2#公配1#变 | 绿 | 557.6258
4063 | 国网重庆市区供电公司 | 恒大绿洲1#公配2#变 | 绿 | 690.1315
4064 | 国网重庆市区供电公司 | 恒大绿洲1#公配1#变 | 绿 | 704.1604
4065 | 国网重庆市区供电公司 | 恒大时代新城#9公配9B2公变 | 绿 | 644.7456
4066 | 国网重庆市区供电公司 | 恒大时代新城#9公配9B1公变 | 绿 | 643.3427
4067 | 国网重庆市区供电公司 | 恒大时代新城#8公配8B3公变 | 绿 | 505.1546
4068 | 国网重庆市区供电公司 | 恒大时代新城#8公配8B2公变 | 绿 | 507.5938
4069 | 国网重庆市区供电公司 | 恒大时代新城#8公配8B1公变 | 绿 | 504.9381
4070 | 国网重庆市区供电公司 | 恒大时代新城#7公配7B2公变 | 绿 | 507.3918
4071 | 国网重庆市区供电公司 | 恒大时代新城#7公配7B1公变 | 绿 | 511.1732
4072 | 国网重庆市区供电公司 | 恒大时代新城#6公配6B2 | 绿 | 646.4602
4073 | 国网重庆市区供电公司 | 恒大时代新城#6公配6B1 | 绿 | 645.4557
4074 | 国网重庆市区供电公司 | 恒大时代新城#5公配5B3 | 绿 | 646.0445
4075 | 国网重庆市区供电公司 | 恒大时代新城#5公配5B2 | 绿 | 643.3167
4076 | 国网重庆市区供电公司 | 恒大时代新城#5公配5B1 | 绿 | 647.4821
4077 | 国网重庆市区供电公司 | 恒大时代新城#4公配4B2 | 绿 | 646.72
4078 | 国网重庆市区供电公司 | 恒大时代新城#4公配4B1 | 绿 | 644.3905
4079 | 国网重庆市区供电公司 | 恒大时代新城#3公配3B3 | 绿 | 505.4144
4080 | 国网重庆市区供电公司 | 恒大时代新城#3公配3B2 | 绿 | 643.2821
4081 | 国网重庆市区供电公司 | 恒大时代新城#3公配3B1 | 绿 | 643.9662
4082 | 国网重庆市区供电公司 | 恒大时代新城#2公配2B2 | 绿 | 646.1138
4083 | 国网重庆市区供电公司 | 恒大时代新城#2公配2B1 | 绿 | 643.0482
4084 | 国网重庆市区供电公司 | 恒大时代新城#1公配1B3 | 绿 | 506.9443
4085 | 国网重庆市区供电公司 | 恒大时代新城#1公配1B2 | 绿 | 509.1598
4086 | 国网重庆市区供电公司 | 恒大时代新城#1公配1B1 | 绿 | 505.768
4087 | 国网重庆市区供电公司 | 恒大时代新城#10公配10B2变压器 | 绿 | 507.5938
4088 | 国网重庆市区供电公司 | 恒大时代新城#10公配10B1公变 | 绿 | 646.5728
4089 | 国网重庆市区供电公司 | 恒大帝景2#公配2#变 | 绿 | 666.8562
4090 | 国网重庆市区供电公司 | 恒大帝景2#公配1#变 | 绿 | 665.633
4091 | 国网重庆市区供电公司 | 恒大帝景1#公配3#变 | 绿 | 421.5052
4092 | 国网重庆市区供电公司 | 恒大帝景1#公配2#变 | 绿 | 665.4381
4093 | 国网重庆市区供电公司 | 恒大帝景1#公配1#变 | 绿 | 677.432
4094 | 国网重庆市区供电公司 | 恒大名都6#公配4#变 | 绿 | 689.9151
4095 | 国网重庆市区供电公司 | 恒大名都6#公配3#变 | 绿 | 688.9625
4096 | 国网重庆市区供电公司 | 恒大名都6#公配2#变 | 绿 | 696.5052
4097 | 国网重庆市区供电公司 | 恒大名都6#公配1#变 | 绿 | 698.9299
4098 | 国网重庆市区供电公司 | 恒信公配1#变 | 绿 | 504
4099 | 国网重庆市区供电公司 | 总工会公用箱变1#变 | 绿 | 164.449
4100 | 国网重庆市区供电公司 | 急救中心公用箱变1#变 | 绿 | 320.2165
4101 | 国网重庆市区供电公司 | 怡景苑公配2#变DB | 绿 | 667.1268
4102 | 国网重庆市区供电公司 | 怡景苑公配1#变DB | 绿 | 659.0948
4103 | 国网重庆市区供电公司 | 怡明园公配2#变 | 绿 | 535.3918
4104 | 国网重庆市区供电公司 | 怡明园公配1#变 | 绿 | 534.7062
4105 | 国网重庆市区供电公司 | 怡心苑箱变 | 绿 | 429.0623
4106 | 国网重庆市区供电公司 | 怡心苑1#公配1B4配变 | 绿 | 416.2458
4107 | 国网重庆市区供电公司 | 怡心苑1#公配1B3配变 | 绿 | 413.3361
4108 | 国网重庆市区供电公司 | 怡心苑1#公配1B2配变 | 绿 | 410.9171
4109 | 国网重庆市区供电公司 | 怡心苑1#公配1B1配变 | 绿 | 647.6379
4110 | 国网重庆市区供电公司 | 怡心小区十三号箱变 | 绿 | 364.5287
4111 | 国网重庆市区供电公司 | 怡心小区一号箱变 | 绿 | 524.733
4112 | 国网重庆市区供电公司 | 怡心小区8号箱变 | 绿 | 342.4938
4113 | 国网重庆市区供电公司 | 怡心小区7号箱变 | 绿 | 520.432
4114 | 国网重庆市区供电公司 | 怡心小区12号箱变 | 绿 | 524.7907
4115 | 国网重庆市区供电公司 | 怡心小区11号箱变 | 绿 | 524.7402
4116 | 国网重庆市区供电公司 | 怡心小区10号箱变 | 绿 | 412.5856
4117 | 国网重庆市区供电公司 | 怡心小区#6号箱变 | 绿 | 413.7979
4118 | 国网重庆市区供电公司 | 怡心小区#5号箱变 | 绿 | 521.2907
4119 | 国网重庆市区供电公司 | 怡心小区#4号箱变 | 绿 | 525.2309
4120 | 国网重庆市区供电公司 | 怡心小区#3号箱变 | 绿 | 519.6237
4121 | 国网重庆市区供电公司 | 怡心小区#2号箱变 | 绿 | 332.0761
4122 | 国网重庆市区供电公司 | 志高花园2#公配2B2变 | 绿 | 533.9845
4123 | 国网重庆市区供电公司 | 心湖湾一期1#公配3#变 | 绿 | 665.3039
4124 | 国网重庆市区供电公司 | 心湖湾一期1#公配1#变 | 绿 | 545.8196
4125 | 国网重庆市区供电公司 | 心巢御苑配2#变 | 绿 | 442.1097
4126 | 国网重庆市区供电公司 | 心巢御苑配1#变 | 绿 | 457.0045
4127 | 国网重庆市区供电公司 | 心巢小区二期公配2#变 | 绿 | 504
4128 | 国网重庆市区供电公司 | 心巢小区二期公配1#变 | 绿 | 695.8881
4129 | 国网重庆市区供电公司 | 心巢小区一期公配2#变 | 绿 | 526.3062
4130 | 国网重庆市区供电公司 | 心巢小区一期公配1#变 | 绿 | 557.2866
4131 | 国网重庆市区供电公司 | 心巢小区一期公用箱变1#变 | 绿 | 546.7433
4132 | 国网重庆市区供电公司 | 德艺大厦公配1#变 | 绿 | 696.7505
4133 | 国网重庆市区供电公司 | 德云驿都1#公配1B1 | 绿 | 260.3654
4134 | 国网重庆市区供电公司 | 德云华城配电房一号变压器 | 绿 | 522.9108
4135 | 国网重庆市区供电公司 | 微电园二期安置CD区4#配电房11B变压器 | 绿 | 669.374
4136 | 国网重庆市区供电公司 | 微电园二期安置CD区4#配电房10B变压器 | 绿 | 875.6108
4137 | 国网重庆市区供电公司 | 微电园二期安置CD区3#配电房8B变压器 | 绿 | 827.4515
4138 | 国网重庆市区供电公司 | 微电园二期安置CD区3#配电房7B变压器 | 绿 | 531.8701
4139 | 国网重庆市区供电公司 | 微电园二期安置CD区2#配电房6B变压器 | 绿 | 671.9027
4140 | 国网重庆市区供电公司 | 微电园二期安置CD区2#配电房5B变压器 | 绿 | 823.4031
4141 | 国网重庆市区供电公司 | 微电园二期安置CD区1#配电房4B变压器 | 绿 | 334.254
4142 | 国网重庆市区供电公司 | 微电园二期安置CD区1#配电房3B变压器 | 绿 | 668.101
4143 | 国网重庆市区供电公司 | 微电园二期安置CD区1#配电房2B变压器 | 绿 | 666.6808
4144 | 国网重庆市区供电公司 | 微电园二期安置CD区1#配电房1B变压器 | 绿 | 663.2169
4145 | 国网重庆市区供电公司 | 微电园三期公配1B3配变 | 绿 | 518.9381
4146 | 国网重庆市区供电公司 | 微电园三期公配1B2配变 | 绿 | 504
4147 | 国网重庆市区供电公司 | 微电园三期公配1B1配变 | 绿 | 526.2124
4148 | 国网重庆市区供电公司 | 御麓3#公配3B1 | 绿 | 645.1699
4149 | 国网重庆市区供电公司 | 御麓2#公配2B4 | 绿 | 675.5571
4150 | 国网重庆市区供电公司 | 御麓2#公配2B1 | 绿 | 662.0045
4151 | 国网重庆市区供电公司 | 御麓1#公配1B1 | 绿 | 677.2631
4152 | 国网重庆市区供电公司 | 御雅#3公配3B2 | 绿 | 669.6771
4153 | 国网重庆市区供电公司 | 御雅#2公配2B1 | 绿 | 677.3843
4154 | 国网重庆市区供电公司 | 御雅#1公配1B3 | 绿 | 674.9596
4155 | 国网重庆市区供电公司 | 御雅#1公配1B2 | 绿 | 664.5765
4156 | 国网重庆市区供电公司 | 御铂#3公配3B3 | 绿 | 656.4969
4157 | 国网重庆市区供电公司 | 御铂#3公配3B1 | 绿 | 692.1839
4158 | 国网重庆市区供电公司 | 御铂#2公配2B3 | 绿 | 657.614
4159 | 国网重庆市区供电公司 | 御铂#2公配2B1 | 绿 | 687.3344
4160 | 国网重庆市区供电公司 | 御铂#1公配1B3 | 绿 | 663.2948
4161 | 国网重庆市区供电公司 | 御铂#1公配1B1 | 绿 | 674.1889
4162 | 国网重庆市区供电公司 | 御逸#5公配5B1 | 绿 | 677.2631
4163 | 国网重庆市区供电公司 | 御逸#4公配4B3 | 绿 | 654.7303
4164 | 国网重庆市区供电公司 | 御逸#4公配4B2 | 绿 | 653.6219
4165 | 国网重庆市区供电公司 | 御逸#4公配4B1 | 绿 | 649.4565
4166 | 国网重庆市区供电公司 | 御逸#3公配3B1 | 绿 | 655.7262
4167 | 国网重庆市区供电公司 | 御逸#2公配2B3 | 绿 | 653.6132
4168 | 国网重庆市区供电公司 | 御逸#2公配2B2 | 绿 | 654.3753
4169 | 国网重庆市区供电公司 | 御逸#2公配2B1 | 绿 | 652.9118
4170 | 国网重庆市区供电公司 | 御逸#1公配1B3 | 绿 | 675.5918
4171 | 国网重庆市区供电公司 | 御辰#2公配2B4 | 绿 | 528.933
4172 | 国网重庆市区供电公司 | 御辰#1公配1B1 | 绿 | 658.7485
4173 | 国网重庆市区供电公司 | 御辉#2公配2B1 | 绿 | 649.3872
4174 | 国网重庆市区供电公司 | 御辉#1公配1B2 | 绿 | 657.207
4175 | 国网重庆市区供电公司 | 御辉#1公配1B1 | 绿 | 653.3014
4176 | 国网重庆市区供电公司 | 御观#4公配4B1 | 绿 | 520.8144
4177 | 国网重庆市区供电公司 | 御观#3公配3B3 | 绿 | 652.0718
4178 | 国网重庆市区供电公司 | 御观#3公配3B2 | 绿 | 649.5864
4179 | 国网重庆市区供电公司 | 御观#3公配3B1 | 绿 | 646.4862
4180 | 国网重庆市区供电公司 | 御观#2公配2B1 | 绿 | 657.6573
4181 | 国网重庆市区供电公司 | 御观#1公配1B1 | 绿 | 659.779
4182 | 国网重庆市区供电公司 | 御珑#6公配6B1 | 绿 | 506.6196
4183 | 国网重庆市区供电公司 | 御珑#4公配4B2 | 绿 | 523.6
4184 | 国网重庆市区供电公司 | 御珑#4公配4B1 | 绿 | 528.0598
4185 | 国网重庆市区供电公司 | 御珑#3公配3B4 | 绿 | 526.2052
4186 | 国网重庆市区供电公司 | 御珑#3公配3B3 | 绿 | 524.3577
4187 | 国网重庆市区供电公司 | 御珑#3公配3B2 | 绿 | 658.5233
4188 | 国网重庆市区供电公司 | 御珑#3公配3B1 | 绿 | 666.092
4189 | 国网重庆市区供电公司 | 御珑#2公配2B4 | 绿 | 518.1299
4190 | 国网重庆市区供电公司 | 御珑#2公配2B3 | 绿 | 525.3464
4191 | 国网重庆市区供电公司 | 御珑#2公配2B2 | 绿 | 520.7711
4192 | 国网重庆市区供电公司 | 御珑#2公配2B1 | 绿 | 522.9361
4193 | 国网重庆市区供电公司 | 御珑#1公配1B4 | 绿 | 523.6
4194 | 国网重庆市区供电公司 | 御珑#1公配1B3 | 绿 | 517.0258
4195 | 国网重庆市区供电公司 | 御珑#1公配1B2 | 绿 | 518.0938
4196 | 国网重庆市区供电公司 | 御珑#1公配1B1 | 绿 | 519.501
4197 | 国网重庆市区供电公司 | 御然#1公配1B4 | 绿 | 657.0252
4198 | 国网重庆市区供电公司 | 御然#1公配1B1 | 绿 | 662.9138
4199 | 国网重庆市区供电公司 | 御澜#4公配4B2 | 绿 | 679.887
4200 | 国网重庆市区供电公司 | 御澜#4公配4B1 | 绿 | 650.972
4201 | 国网重庆市区供电公司 | 御澜#3公配3B3 | 绿 | 654.254
4202 | 国网重庆市区供电公司 | 御澜#3公配3B2 | 绿 | 652.8858
4203 | 国网重庆市区供电公司 | 御澜#3公配3B1 | 绿 | 657.1247
4204 | 国网重庆市区供电公司 | 御澜#2公配2B1 | 绿 | 696.28
4205 | 国网重庆市区供电公司 | 御澜#1公配1B3 | 绿 | 660.16
4206 | 国网重庆市区供电公司 | 御澜#1公配1B1 | 绿 | 651.5435
4207 | 国网重庆市区供电公司 | 御滨#2公配2B1 | 绿 | 659.0775
4208 | 国网重庆市区供电公司 | 御滨#1公配1B1 | 绿 | 696.5918
4209 | 国网重庆市区供电公司 | 御河湾B区3#公配3B1 | 绿 | 658.5579
4210 | 国网重庆市区供电公司 | 御河湾B区2#公配2B3 | 绿 | 646.4342
4211 | 国网重庆市区供电公司 | 御河湾B区2#公配2B1 | 绿 | 667.0359
4212 | 国网重庆市区供电公司 | 御河湾B区1#公配1B3 | 绿 | 646.746
4213 | 国网重庆市区供电公司 | 御河湾B区1#公配1B2 | 绿 | 653.1456
4214 | 国网重庆市区供电公司 | 御河湾B区1#公配1B1 | 绿 | 650.2445
4215 | 国网重庆市区供电公司 | 御河湾1#公配1B3 | 绿 | 632.0004
4216 | 国网重庆市区供电公司 | 御河湾1#公配1B1 | 绿 | 645.5497
4217 | 国网重庆市区供电公司 | 御景龙庭配1#配变 | 绿 | 683.732
4218 | 国网重庆市区供电公司 | 御景江山公配3#变 | 绿 | 844.8686
4219 | 国网重庆市区供电公司 | 御景江山公配2#变 | 绿 | 830.9046
4220 | 国网重庆市区供电公司 | 御景江山公配1#变 | 绿 | 830.7964
4221 | 国网重庆市区供电公司 | 御景天都4#公配2#变 | 绿 | 434.5353
4222 | 国网重庆市区供电公司 | 御景天都4#公配1#变 | 绿 | 435.713
4223 | 国网重庆市区供电公司 | 御景天水D组团5#公配5B3变 | 绿 | 650.9373
4224 | 国网重庆市区供电公司 | 御景天水D组团5#公配5B2变 | 绿 | 664.2388
4225 | 国网重庆市区供电公司 | 御景天水D组团4#公配4B3变 | 绿 | 650.2272
4226 | 国网重庆市区供电公司 | 御景天水D组团4#公配4B2变 | 绿 | 656.7134
4227 | 国网重庆市区供电公司 | 御景天水D组团4#公配4B1变 | 绿 | 657.3282
4228 | 国网重庆市区供电公司 | 御景天水D组团3#公配3B3变 | 绿 | 516.6649
4229 | 国网重庆市区供电公司 | 御景天水D组团3#公配3B2变 | 绿 | 540.732
4230 | 国网重庆市区供电公司 | 御景天水D组团2#公配2B3变 | 绿 | 509.9031
4231 | 国网重庆市区供电公司 | 御景天水D组团2#公配2B2变 | 绿 | 522.9289
4232 | 国网重庆市区供电公司 | 御景天水D组团1#公配1B3变 | 绿 | 660.1773
4233 | 国网重庆市区供电公司 | 御景天水D组团1#公配1B2变 | 绿 | 671.8507
4234 | 国网重庆市区供电公司 | 御景天水A组团2#公配2B3变 | 绿 | 659.8915
4235 | 国网重庆市区供电公司 | 御景天水A组团2#公配2B2变 | 绿 | 645.6635
4236 | 国网重庆市区供电公司 | 御景天水A组团2#公配2B1变 | 绿 | 647.2656
4237 | 国网重庆市区供电公司 | 御景天水A组团1#公配1B3变 | 绿 | 640.8313
4238 | 国网重庆市区供电公司 | 御景天水A组团1#公配1B2变 | 绿 | 642.0351
4239 | 国网重庆市区供电公司 | 御景天水A组团1#公配1B1变 | 绿 | 640.4416
4240 | 国网重庆市区供电公司 | 御景天水5#公配B3变 | 绿 | 652.0804
4241 | 国网重庆市区供电公司 | 御景天水5#公配B2变 | 绿 | 665.8495
4242 | 国网重庆市区供电公司 | 御岸5#公配5B1 | 绿 | 654.661
4243 | 国网重庆市区供电公司 | 御岸#4公配4B1 | 绿 | 653.9596
4244 | 国网重庆市区供电公司 | 御岸#3公配3B1 | 绿 | 693.8466
4245 | 国网重庆市区供电公司 | 御岸#2公配2B3 | 绿 | 659.3373
4246 | 国网重庆市区供电公司 | 御岸#2公配2B1 | 绿 | 665.1567
4247 | 国网重庆市区供电公司 | 御岸#1公配1B4 | 绿 | 658.2548
4248 | 国网重庆市区供电公司 | 御岸#1公配1B1 | 绿 | 667.9278
4249 | 国网重庆市区供电公司 | 御华#9公配9B2 | 绿 | 657.5534
4250 | 国网重庆市区供电公司 | 御华#8公配8B3 | 绿 | 680.3027
4251 | 国网重庆市区供电公司 | 御华#7公配7B2 | 绿 | 530.5062
4252 | 国网重庆市区供电公司 | 御华#6公配6B1 | 绿 | 687.6722
4253 | 国网重庆市区供电公司 | 御华#5公配5B2 | 绿 | 664.0049
4254 | 国网重庆市区供电公司 | 御华#4公配4B1 | 绿 | 678.1984
4255 | 国网重庆市区供电公司 | 御华#3公配3B1 | 绿 | 657.64
4256 | 国网重庆市区供电公司 | 御华#2公配2B2 | 绿 | 534.9371
4257 | 国网重庆市区供电公司 | 御华#1公配1B2 | 绿 | 528.4278
4258 | 国网重庆市区供电公司 | 御华#10公配10B1 | 绿 | 531.7979
4259 | 国网重庆市区供电公司 | 徐家桥柱上公变 | 绿 | 161.6735
4260 | 国网重庆市区供电公司 | 影片仓库柱变 | 绿 | 166.4212
4261 | 国网重庆市区供电公司 | 彭家院柱上公变 | 绿 | 344.0179
4262 | 国网重庆市区供电公司 | 彭家花园柱上变压器 | 绿 | 336.8144
4263 | 国网重庆市区供电公司 | 彭家花园干休所箱变 | 绿 | 254.8014
4264 | 国网重庆市区供电公司 | 彭家花园6#箱变 | 绿 | 260.7594
4265 | 国网重庆市区供电公司 | 彭家花园5#箱变 | 绿 | 526.2845
4266 | 国网重庆市区供电公司 | 彭家湾柱上变 | 绿 | 160
4267 | 国网重庆市区供电公司 | 彭家湾保管室柱上公变 | 绿 | 320.1472
4268 | 国网重庆市区供电公司 | 彩湖云璟#3公配3B1变 | 绿 | 647.3175
4269 | 国网重庆市区供电公司 | 彩湖云璟#1公配1B3变 | 绿 | 654.306
4270 | 国网重庆市区供电公司 | 彩湖云璟#1公配1B2变 | 绿 | 512.8619
4271 | 国网重庆市区供电公司 | 彩湖云璟#1公配1B1变 | 绿 | 511.6495
4272 | 国网重庆市区供电公司 | 彩园公配2#变 | 绿 | 529.2
4273 | 国网重庆市区供电公司 | 彩园公配1#变 | 绿 | 528.1493
4274 | 国网重庆市区供电公司 | 彩云映像配B3变 | 绿 | 691.6903
4275 | 国网重庆市区供电公司 | 彩云映像配B2变 | 绿 | 675.1761
4276 | 国网重庆市区供电公司 | 彩云映像配B1变 | 绿 | 662.8359
4277 | 国网重庆市区供电公司 | 彩云台2#公配2B3变 | 绿 | 721.6272
4278 | 国网重庆市区供电公司 | 彩云台2#公配2B2变 | 绿 | 504
4279 | 国网重庆市区供电公司 | 彩云台2#公配2B1变 | 绿 | 504
4280 | 国网重庆市区供电公司 | 彩云台1#公配1B3变 | 绿 | 673.2536
4281 | 国网重庆市区供电公司 | 彩云台1#公配1B2变 | 绿 | 667.1485
4282 | 国网重庆市区供电公司 | 彩云台1#公配1B1变 | 绿 | 674.8384
4283 | 国网重庆市区供电公司 | 弯柏树柱上公变 | 绿 | 207.0974
4284 | 国网重庆市区供电公司 | 张平街4#柱上变 | 绿 | 349.1077
4285 | 国网重庆市区供电公司 | 张平街3#柱上变 | 绿 | 330.8175
4286 | 国网重庆市区供电公司 | 张平街2#柱上变 | 绿 | 330.5577
4287 | 国网重庆市区供电公司 | 张平街1#柱上变 | 绿 | 324.6792
4288 | 国网重庆市区供电公司 | 张家院子柱上公变 | 绿 | 338.5926
4289 | 国网重庆市区供电公司 | 张家花园1#公配2#变 | 绿 | 530.3691
4290 | 国网重庆市区供电公司 | 张家花园1#公配1#变 | 绿 | 516.0082
4291 | 国网重庆市区供电公司 | 张家湾还建房箱变1#变 | 绿 | 270.6907
4292 | 国网重庆市区供电公司 | 张家湾柱上公变 | 绿 | 161.3011
4293 | 国网重庆市区供电公司 | 张家湾成都铁路局箱变1#变 | 绿 | 520.9082
4294 | 国网重庆市区供电公司 | 张家坡柱上公变 | 绿 | 65.1171
4295 | 国网重庆市区供电公司 | 张伍坝柱上公变 | 绿 | 163.5592
4296 | 国网重庆市区供电公司 | 开发区桥头柱上公变 | 绿 | 201.7356
4297 | 国网重庆市区供电公司 | 开发区柱上公变 | 绿 | 273.0866
4298 | 国网重庆市区供电公司 | 开发区四柱上公变 | 绿 | 336.6008
4299 | 国网重庆市区供电公司 | 开发区5#柱上公变 | 绿 | 337.4625
4300 | 国网重庆市区供电公司 | 开发区#3柱上公变 | 绿 | 342.0738
4301 | 国网重庆市区供电公司 | 开元3#公配3B1变压器 | 绿 | 702.0041
4302 | 国网重庆市区供电公司 | 开元2#公配2B2变压器 | 绿 | 520.9948
4303 | 国网重庆市区供电公司 | 开元1#公配1B4变压器 | 绿 | 553.6784
4304 | 国网重庆市区供电公司 | 开元1#公配1B1变压器 | 绿 | 698.9472
4305 | 国网重庆市区供电公司 | 开元#5公配5B2变 | 绿 | 686.8668
4306 | 国网重庆市区供电公司 | 开元#5公配5B1变 | 绿 | 683.9311
4307 | 国网重庆市区供电公司 | 开元#4公配4B2变压器 | 绿 | 686.3212
4308 | 国网重庆市区供电公司 | 开元#4公配4B1变压器 | 绿 | 696.4099
4309 | 国网重庆市区供电公司 | 建设路公用箱变1#变 | 绿 | 331.8293
4310 | 国网重庆市区供电公司 | 建设村车站公用箱变1#变 | 绿 | 338.047
4311 | 国网重庆市区供电公司 | 建设村办公用箱变1B1 | 绿 | 325.7674
4312 | 国网重庆市区供电公司 | 建设村一号公用配电房二号公变 | 绿 | 416.852
4313 | 国网重庆市区供电公司 | 建设村一号公用配电房一号公变 | 绿 | 410.2936
4314 | 国网重庆市区供电公司 | 建设村24栋柱上变压器 | 绿 | 332.7227
4315 | 国网重庆市区供电公司 | 建设新村柱上变 | 绿 | 320
4316 | 国网重庆市区供电公司 | 建设小区公配2#变 | 绿 | 666.2716
4317 | 国网重庆市区供电公司 | 建设小区公配1#变 | 绿 | 664.9294
4318 | 国网重庆市区供电公司 | 建设四柱上公变 | 绿 | 162.8177
4319 | 国网重庆市区供电公司 | 建设六柱上公变 | 绿 | 165.1569
4320 | 国网重庆市区供电公司 | 建设五柱上公变 | 绿 | 163.3918
4321 | 国网重庆市区供电公司 | 建设二柱上公变 | 绿 | 264.3431
4322 | 国网重庆市区供电公司 | 建设三柱上公变 | 绿 | 161.2481
4323 | 国网重庆市区供电公司 | 建设一柱上公变 | 绿 | 164.1697
4324 | 国网重庆市区供电公司 | 建行公用箱变1#变 | 绿 | 329.7856
4325 | 国网重庆市区供电公司 | 建行公变柱上变压器 | 绿 | 217.4206
4326 | 国网重庆市区供电公司 | 建苑小区3#公用箱变1#变 | 绿 | 522.0773
4327 | 国网重庆市区供电公司 | 建苑小区2#公用箱变1#变 | 绿 | 523.6722
4328 | 国网重庆市区供电公司 | 建苑小区1#公用箱变1#变 | 绿 | 530.6361
4329 | 国网重庆市区供电公司 | 建筑二村4#公用柱上变 | 绿 | 165.8511
4330 | 国网重庆市区供电公司 | 建立广场二期公配1B2公变 | 绿 | 655.2052
4331 | 国网重庆市区供电公司 | 建立广场二期公配1B1公变 | 绿 | 662.9918
4332 | 国网重庆市区供电公司 | 建桥工业园区C区3#配1#变 | 绿 | 693.2404
4333 | 国网重庆市区供电公司 | 建桥工业园区C区2#配1#变 | 绿 | 551.3402
4334 | 国网重庆市区供电公司 | 建桥工业园C区还建房配SCB9-6301#变 | 绿 | 549.8536
4335 | 国网重庆市区供电公司 | 建桥中心箱变 | 绿 | 231.8072
4336 | 国网重庆市区供电公司 | 建新村柱上公变 | 绿 | 169.5026
4337 | 国网重庆市区供电公司 | 建新1社柱上公用变压器 | 绿 | 320
4338 | 国网重庆市区供电公司 | 建工新康桥2#配3#变 | 绿 | 528.5289
4339 | 国网重庆市区供电公司 | 建工新康桥2#配2#变 | 绿 | 523.8021
4340 | 国网重庆市区供电公司 | 建工新康桥2#配1#变 | 绿 | 526.3062
4341 | 国网重庆市区供电公司 | 建工新康桥#1公配#2变 | 绿 | 659.6404
4342 | 国网重庆市区供电公司 | 建工新康桥#1公配#1变 | 绿 | 666.1959
4343 | 国网重庆市区供电公司 | 建工三建公用箱变1#变 | 绿 | 334.2165
4344 | 国网重庆市区供电公司 | 建工SUN公馆公配2#变 | 绿 | 665.1307
4345 | 国网重庆市区供电公司 | 建工SUN公馆公配1#变 | 绿 | 664.8103
4346 | 国网重庆市区供电公司 | 延安路公用箱变1#变 | 绿 | 414.7487
4347 | 国网重庆市区供电公司 | 廖家店柱上公变 | 绿 | 143.9954
4348 | 国网重庆市区供电公司 | 廊桥水乡四组团北地块B区6#公配17B | 绿 | 658.4713
4349 | 国网重庆市区供电公司 | 廊桥水乡四组团北地块B区5#公配#2公变 | 绿 | 651.5868
4350 | 国网重庆市区供电公司 | 廊桥水乡四组团北地块B区5#公配#1公变 | 绿 | 646.2524
4351 | 国网重庆市区供电公司 | 廊桥水乡四组团北地块B区4#公配#4公变 | 绿 | 649.5604
4352 | 国网重庆市区供电公司 | 廊桥水乡四组团北地块B区4#公配#3公变 | 绿 | 656.6441
4353 | 国网重庆市区供电公司 | 廊桥水乡四组团北地块B区4#公配#2公变 | 绿 | 522.8784
4354 | 国网重庆市区供电公司 | 廊桥水乡四组团北地块B区4#公配#1公变 | 绿 | 524.3938
4355 | 国网重庆市区供电公司 | 廊桥水乡四组团北地块B区3#公配3B3 | 绿 | 654.2367
4356 | 国网重庆市区供电公司 | 廊桥水乡四组团北地块B区3#公配3B2 | 绿 | 655.3711
4357 | 国网重庆市区供电公司 | 廊桥水乡四组团北地块B区3#公配3B1 | 绿 | 663.4421
4358 | 国网重庆市区供电公司 | 廊桥水乡四组团北地块B区2#公配#4公变 | 绿 | 515.2072
4359 | 国网重庆市区供电公司 | 廊桥水乡四组团北地块B区2#公配#3公变 | 绿 | 551.8598
4360 | 国网重庆市区供电公司 | 廊桥水乡四组团北地块B区2#公配#2公变 | 绿 | 676.5443
4361 | 国网重庆市区供电公司 | 廊桥水乡四组团北地块B区2#公配#1公变 | 绿 | 692.0713
4362 | 国网重庆市区供电公司 | 廊桥水乡四组团北地块B区1#公配#3公变 | 绿 | 656.2804
4363 | 国网重庆市区供电公司 | 廊桥水乡四组团北地块B区1#公配#2公变 | 绿 | 660.6969
4364 | 国网重庆市区供电公司 | 廊桥水乡四组团北地块B区1#公配#1公变 | 绿 | 657.6313
4365 | 国网重庆市区供电公司 | 廊桥水乡四组团北3#公配1B公变 | 绿 | 507.8897
4366 | 国网重庆市区供电公司 | 廊桥水乡四组团北2#公配4B | 绿 | 490.4371
4367 | 国网重庆市区供电公司 | 廊桥水乡四组团北1#公配3B公变 | 绿 | 537.3041
4368 | 国网重庆市区供电公司 | 廊桥水乡四组团北1#公配1B公变 | 绿 | 520.6918
4369 | 国网重庆市区供电公司 | 廊桥水乡四组团3#公配3B1公变 | 绿 | 658.4959
4370 | 国网重庆市区供电公司 | 廊桥水乡四组团2#公配2B1公变 | 绿 | 714.7167
4371 | 国网重庆市区供电公司 | 廊桥水乡四组团1#公配1B3公变 | 绿 | 668.4128
4372 | 国网重庆市区供电公司 | 廊桥水乡四组团1#公配1B1公变 | 绿 | 700.6012
4373 | 国网重庆市区供电公司 | 廊桥水乡二组团7#公配7B3 | 绿 | 528.1031
4374 | 国网重庆市区供电公司 | 廊桥水乡二组团7#公配7B1 | 绿 | 508.9289
4375 | 国网重庆市区供电公司 | 廊桥水乡二组团6#公配6B1 | 绿 | 405.9807
4376 | 国网重庆市区供电公司 | 廊桥水乡二组团5#公配5B3 | 绿 | 657.8652
4377 | 国网重庆市区供电公司 | 廊桥水乡二组团5#公配5B1 | 绿 | 668.0664
4378 | 国网重庆市区供电公司 | 廊桥水乡二组团4#公配4B3 | 绿 | 512.6381
4379 | 国网重庆市区供电公司 | 廊桥水乡二组团4#公配4B1 | 绿 | 676.0421
4380 | 国网重庆市区供电公司 | 廊桥水乡二组团3#公配3B3 | 绿 | 640
4381 | 国网重庆市区供电公司 | 廊桥水乡二组团3#公配3B1 | 绿 | 640
4382 | 国网重庆市区供电公司 | 廊桥水乡二组团2#公配2B4 | 绿 | 654.9641
4383 | 国网重庆市区供电公司 | 廊桥水乡二组团2#公配2B3 | 绿 | 679.4973
4384 | 国网重庆市区供电公司 | 廊桥水乡二组团2#公配2B2 | 绿 | 672.8639
4385 | 国网重庆市区供电公司 | 廊桥水乡二组团2#公配2B1 | 绿 | 672.8639
4386 | 国网重庆市区供电公司 | 廊桥水乡二组团1#公配1B4 | 绿 | 671.2965
4387 | 国网重庆市区供电公司 | 廊桥水乡二组团1#公配1B3 | 绿 | 671.2965
4388 | 国网重庆市区供电公司 | 廊桥水乡二组团1#公配1B2 | 绿 | 667.339
4389 | 国网重庆市区供电公司 | 廊桥水乡二组团1#公配1B1 | 绿 | 683.4895
4390 | 国网重庆市区供电公司 | 廊桥水乡三组团#3居民配电房3B4 | 绿 | 540.0031
4391 | 国网重庆市区供电公司 | 廊桥水乡三组团#3居民配电房3B3 | 绿 | 521.9258
4392 | 国网重庆市区供电公司 | 廊桥水乡三组团#3居民配电房3B2 | 绿 | 523.7963
4393 | 国网重庆市区供电公司 | 廊桥水乡三组团#3居民配电房3B1 | 绿 | 523.6577
4394 | 国网重庆市区供电公司 | 廊桥水乡三组团#1配电房1B3公变 | 绿 | 674.0416
4395 | 国网重庆市区供电公司 | 廊桥水乡三组团#1配电房1B2公变 | 绿 | 676.2672
4396 | 国网重庆市区供电公司 | 廊桥水乡三组团#1配电房1B1公变 | 绿 | 677.4882
4397 | 国网重庆市区供电公司 | 廊桥水乡7#配电房4变 | 绿 | 665.6041
4398 | 国网重庆市区供电公司 | 廊桥水乡7#配电房3变 | 绿 | 660.9567
4399 | 国网重庆市区供电公司 | 廊桥水乡7#配电房2变 | 绿 | 653.1542
4400 | 国网重庆市区供电公司 | 廊桥水乡7#配电房1变 | 绿 | 532.4474
4401 | 国网重庆市区供电公司 | 廊桥水乡2#开闭所5#公用配电房1#公变 | 绿 | 734.4957
4402 | 国网重庆市区供电公司 | 廊桥水乡2#开闭所4#配电房1#公变 | 绿 | 670.9588
4403 | 国网重庆市区供电公司 | 廊桥水乡2#开闭所3#公用配电房3B3公变 | 绿 | 685.9489
4404 | 国网重庆市区供电公司 | 廊桥水乡2#开闭所3#公用配电房3B1公变 | 绿 | 713.0627
4405 | 国网重庆市区供电公司 | 廊桥水乡2#开闭所2#配电房2B3公变 | 绿 | 677.3151
4406 | 国网重庆市区供电公司 | 廊桥水乡2#开闭所2#配电房2B1公变 | 绿 | 570.666
4407 | 国网重庆市区供电公司 | 廊桥水乡2#开闭所1#配电房1B1公变 | 绿 | 729.473
4408 | 国网重庆市区供电公司 | 廊桥水乡2#居民配电房2B4公变 | 绿 | 679.7918
4409 | 国网重庆市区供电公司 | 廊桥水乡2#居民配电房2B3公变 | 绿 | 658.0384
4410 | 国网重庆市区供电公司 | 廊桥水乡2#居民配电房2B2公变 | 绿 | 679.8177
4411 | 国网重庆市区供电公司 | 廊桥水乡2#居民配电房2B1公变 | 绿 | 672.1452
4412 | 国网重庆市区供电公司 | 廊桥水乡1#开闭所3#公用配电房3B3 | 绿 | 410.5541
4413 | 国网重庆市区供电公司 | 廊桥水乡1#开闭所3#公用配电房3B1 | 绿 | 861.5278
4414 | 国网重庆市区供电公司 | 廊桥水乡1#开闭所2#公用配电房2B3 | 绿 | 668.9237
4415 | 国网重庆市区供电公司 | 廊桥水乡1#开闭所2#公用配电房2B1 | 绿 | 691.0322
4416 | 国网重庆市区供电公司 | 廊桥水乡1#开闭所1#公用配电房1B1 | 绿 | 678.0252
4417 | 国网重庆市区供电公司 | 廉租房2号箱变 | 绿 | 520.1144
4418 | 国网重庆市区供电公司 | 廉租房1号箱变间隔 | 绿 | 512.768
4419 | 国网重庆市区供电公司 | 康田漫城3#公配3B2配变 | 绿 | 839.6077
4420 | 国网重庆市区供电公司 | 康田漫城3#公配3B1配变 | 绿 | 850.6057
4421 | 国网重庆市区供电公司 | 康田漫城2#公配2B3配变 | 绿 | 852.4892
4422 | 国网重庆市区供电公司 | 康田漫城2#公配2B1配变 | 绿 | 707.148
4423 | 国网重庆市区供电公司 | 康田漫城1#居民配电房5B公变 | 绿 | 669.8416
4424 | 国网重庆市区供电公司 | 康田漫城1#居民配电房3B公变 | 绿 | 857.2954
4425 | 国网重庆市区供电公司 | 康田漫城1#居民配电房1B公变 | 绿 | 552.3722
4426 | 国网重庆市区供电公司 | 康田栖樾4#公配4B2变 | 绿 | 644.0095
4427 | 国网重庆市区供电公司 | 康田栖樾4#公配4B1变 | 绿 | 646.2091
4428 | 国网重庆市区供电公司 | 康田国际公配3#变 | 绿 | 686.1307
4429 | 国网重庆市区供电公司 | 康田国际公配2#变 | 绿 | 687.5596
4430 | 国网重庆市区供电公司 | 康田园3#居民配电房3B3 | 绿 | 523.5423
4431 | 国网重庆市区供电公司 | 康田园3#居民配电房3B2 | 绿 | 832.6907
4432 | 国网重庆市区供电公司 | 康田园2#居民配电房2B3. | 绿 | 524.5309
4433 | 国网重庆市区供电公司 | 康田园2#居民配电房2B2. | 绿 | 669.5386
4434 | 国网重庆市区供电公司 | 康田园1#居民配电房1B1 | 绿 | 822.0825
4435 | 国网重庆市区供电公司 | 康怡家园公配1B2 | 绿 | 421.3608
4436 | 国网重庆市区供电公司 | 康怡家园公配1B1 | 绿 | 425.5103
4437 | 国网重庆市区供电公司 | 康德正轩国际配电室3#变 | 绿 | 442.8876
4438 | 国网重庆市区供电公司 | 康德正轩国际配电室2#变 | 绿 | 557.4569
4439 | 国网重庆市区供电公司 | 康德正轩国际配电室1#变 | 绿 | 556.9373
4440 | 国网重庆市区供电公司 | 康德正轩国际公配4#变 | 绿 | 405.0822
4441 | 国网重庆市区供电公司 | 康德时代风云2#公配3#变 | 绿 | 838.5307
4442 | 国网重庆市区供电公司 | 康德时代风云2#公配2#变 | 绿 | 462.9567
4443 | 国网重庆市区供电公司 | 康德时代风云2#公配1#变 | 绿 | 858.5619
4444 | 国网重庆市区供电公司 | 康德时代风云1#公配3#变 | 绿 | 542.832
4445 | 国网重庆市区供电公司 | 康德时代风云1#公配2#变 | 绿 | 529.734
4446 | 国网重庆市区供电公司 | 康德时代风云1#公配1#变 | 绿 | 563.2763
4447 | 国网重庆市区供电公司 | 康德27度配SCB9-630*22#变 | 绿 | 546.2381
4448 | 国网重庆市区供电公司 | 康德27度配SCB9-630*21#变 | 绿 | 554.5082
4449 | 国网重庆市区供电公司 | 康庄西城9#公配9B7 | 绿 | 525.7361
4450 | 国网重庆市区供电公司 | 康庄西城9#公配9B5 | 绿 | 520.0062
4451 | 国网重庆市区供电公司 | 康庄西城9#公配9B3 | 绿 | 522.1567
4452 | 国网重庆市区供电公司 | 康庄西城9#公配9B1 | 绿 | 819.3005
4453 | 国网重庆市区供电公司 | 康庄西城8#公配8B5 | 绿 | 520.6557
4454 | 国网重庆市区供电公司 | 康庄西城8#公配8B3 | 绿 | 655.146
4455 | 国网重庆市区供电公司 | 康庄西城8#公配8B1 | 绿 | 666.0313
4456 | 国网重庆市区供电公司 | 康庄西城7#公配7B3 | 绿 | 669.2961
4457 | 国网重庆市区供电公司 | 康庄西城7#公配7B1 | 绿 | 817.4062
4458 | 国网重庆市区供电公司 | 康庄西城6#公配6B3 | 绿 | 819.5278
4459 | 国网重庆市区供电公司 | 康庄西城6#公配6B2 | 绿 | 818.4345
4460 | 国网重庆市区供电公司 | 康庄西城6#公配6B1 | 绿 | 821.4979
4461 | 国网重庆市区供电公司 | 康庄西城5#居民公配5B3 | 绿 | 814.9598
4462 | 国网重庆市区供电公司 | 康庄西城5#居民公配5B1 | 绿 | 830.9479
4463 | 国网重庆市区供电公司 | 康庄西城4#公配4B8 | 绿 | 512.7969
4464 | 国网重庆市区供电公司 | 康庄西城4#公配4B7 | 绿 | 518.2093
4465 | 国网重庆市区供电公司 | 康庄西城4#公配4B6 | 绿 | 512.032
4466 | 国网重庆市区供电公司 | 康庄西城4#公配4B5 | 绿 | 511.2598
4467 | 国网重庆市区供电公司 | 康庄西城4#公配4B4 | 绿 | 517.0113
4468 | 国网重庆市区供电公司 | 康庄西城4#公配4B3 | 绿 | 513.2227
4469 | 国网重庆市区供电公司 | 康庄西城4#公配4B2 | 绿 | 514.2979
4470 | 国网重庆市区供电公司 | 康庄西城4#公配4B1 | 绿 | 514.7526
4471 | 国网重庆市区供电公司 | 康庄西城3#公配3B5 | 绿 | 512.2052
4472 | 国网重庆市区供电公司 | 康庄西城3#公配3B4 | 绿 | 515.0773
4473 | 国网重庆市区供电公司 | 康庄西城3#公配3B3 | 绿 | 512.4649
4474 | 国网重庆市区供电公司 | 康庄西城3#公配3B2 | 绿 | 512.6309
4475 | 国网重庆市区供电公司 | 康庄西城3#公配3B1 | 绿 | 818.7052
4476 | 国网重庆市区供电公司 | 康庄西城2#居民公配2B4 | 绿 | 504
4477 | 国网重庆市区供电公司 | 康庄西城2#居民公配2B3 | 绿 | 523.1237
4478 | 国网重庆市区供电公司 | 康庄西城2#居民公配2B1 | 绿 | 666.6981
4479 | 国网重庆市区供电公司 | 康庄西城18#居民配电房18B5 | 绿 | 510.134
4480 | 国网重庆市区供电公司 | 康庄西城18#居民配电房18B4 | 绿 | 513.2732
4481 | 国网重庆市区供电公司 | 康庄西城18#居民配电房18B3 | 绿 | 819.5928
4482 | 国网重庆市区供电公司 | 康庄西城18#居民配电房18B2 | 绿 | 822.418
4483 | 国网重庆市区供电公司 | 康庄西城18#居民配电房18B1 | 绿 | 818.7268
4484 | 国网重庆市区供电公司 | 康庄西城17#居民公配17B6 | 绿 | 512.8907
4485 | 国网重庆市区供电公司 | 康庄西城17#居民公配17B5 | 绿 | 511.9165
4486 | 国网重庆市区供电公司 | 康庄西城17#居民公配17B4 | 绿 | 510.8485
4487 | 国网重庆市区供电公司 | 康庄西城17#居民公配17B3 | 绿 | 513.6557
4488 | 国网重庆市区供电公司 | 康庄西城17#居民公配17B2 | 绿 | 818.7268
4489 | 国网重庆市区供电公司 | 康庄西城17#居民公配17B1 | 绿 | 820.0799
4490 | 国网重庆市区供电公司 | 康庄西城16#居民公配16B3 | 绿 | 518.3247
4491 | 国网重庆市区供电公司 | 康庄西城16#居民公配16B2 | 绿 | 517.0041
4492 | 国网重庆市区供电公司 | 康庄西城16#居民公配16B1 | 绿 | 519.8799
4493 | 国网重庆市区供电公司 | 康庄西城15#居民公配15B3 | 绿 | 655.4837
4494 | 国网重庆市区供电公司 | 康庄西城15#居民公配15B2 | 绿 | 653.388
4495 | 国网重庆市区供电公司 | 康庄西城15#居民公配15B1 | 绿 | 661.4005
4496 | 国网重庆市区供电公司 | 康庄西城14#居民公配14B3 | 绿 | 531.6825
4497 | 国网重庆市区供电公司 | 康庄西城14#居民公配14B1 | 绿 | 518.3753
4498 | 国网重庆市区供电公司 | 康庄西城13#居民公配13B3 | 绿 | 523.701
4499 | 国网重庆市区供电公司 | 康庄西城13#居民公配13B2 | 绿 | 653.4313
4500 | 国网重庆市区供电公司 | 康庄西城13#居民公配13B1 | 绿 | 822.0825
4501 | 国网重庆市区供电公司 | 康庄西城12#居民公配12B6 | 绿 | 524.2495
4502 | 国网重庆市区供电公司 | 康庄西城12#居民公配12B4 | 绿 | 513.2155
4503 | 国网重庆市区供电公司 | 康庄西城12#居民公配12B3 | 绿 | 816.9876
4504 | 国网重庆市区供电公司 | 康庄西城12#居民公配12B2 | 绿 | 652.6346
4505 | 国网重庆市区供电公司 | 康庄西城12#居民公配12B1 | 绿 | 525.5521
4506 | 国网重庆市区供电公司 | 康庄西城11#居民公配11B2 | 绿 | 818.8567
4507 | 国网重庆市区供电公司 | 康庄西城11#居民公配11B1 | 绿 | 821.0758
4508 | 国网重庆市区供电公司 | 康庄西城10#居民公配10B3 | 绿 | 656.3995
4509 | 国网重庆市区供电公司 | 康庄西城10#居民公配10B2 | 绿 | 657.4387
4510 | 国网重庆市区供电公司 | 康庄西城10#居民公配10B1 | 绿 | 657.5361
4511 | 国网重庆市区供电公司 | 康庄西城1#居民公配1B7 | 绿 | 521.5072
4512 | 国网重庆市区供电公司 | 康庄西城1#居民公配1B5 | 绿 | 523.7082
4513 | 国网重庆市区供电公司 | 康庄西城1#居民公配1B3 | 绿 | 523.7082
4514 | 国网重庆市区供电公司 | 康庄西城1#居民公配1B1 | 绿 | 816.9624
4515 | 国网重庆市区供电公司 | 康居苑2号公变 | 绿 | 670.1534
4516 | 国网重庆市区供电公司 | 康居苑1号公变 | 绿 | 671.2532
4517 | 国网重庆市区供电公司 | 康居花园3#箱变 | 绿 | 516.8454
4518 | 国网重庆市区供电公司 | 康居花园2#箱变 | 绿 | 514.7093
4519 | 国网重庆市区供电公司 | 康居花园1#箱变 | 绿 | 511.1371
4520 | 国网重庆市区供电公司 | 康居小区2#配2变 | 绿 | 542.132
4521 | 国网重庆市区供电公司 | 康居小区2#配1变 | 绿 | 520.9443
4522 | 国网重庆市区供电公司 | 康居小区1#配2变 | 绿 | 536.9866
4523 | 国网重庆市区供电公司 | 康居小区1#配1变 | 绿 | 523.4845
4524 | 国网重庆市区供电公司 | 康定大厦公配2#变 | 绿 | 436.8637
4525 | 国网重庆市区供电公司 | 康定大厦公配1#变 | 绿 | 412.9302
4526 | 国网重庆市区供电公司 | 康安花园公用箱变1B1 | 绿 | 513.3093
4527 | 国网重庆市区供电公司 | 康安花园3#公用配电房3B3变压器 | 绿 | 710.993
4528 | 国网重庆市区供电公司 | 康安花园3#公用配电房3B2变压器 | 绿 | 675.1847
4529 | 国网重庆市区供电公司 | 康安花园2#公配2B3变压器 | 绿 | 702.4458
4530 | 国网重庆市区供电公司 | 康安花园2#公配2B1变压器 | 绿 | 679.9909
4531 | 国网重庆市区供电公司 | 康安花园1#公用配电房1B1变压器 | 绿 | 640
4532 | 国网重庆市区供电公司 | 康塞特公配1#变 | 绿 | 526.6814
4533 | 国网重庆市区供电公司 | 庭院时光1#公配1B2变 | 绿 | 673.3662
4534 | 国网重庆市区供电公司 | 庭院时光1#公配1B1变 | 绿 | 669.1056
4535 | 国网重庆市区供电公司 | 庆翔正雅阁公配2#变 | 绿 | 424.132
4536 | 国网重庆市区供电公司 | 庆翔正雅阁公配1#变 | 绿 | 420.5757
4537 | 国网重庆市区供电公司 | 庆丰四社柱上公变 | 绿 | 122.0631
4538 | 国网重庆市区供电公司 | 庆丰二社柱上公变 | 绿 | 140.5827
4539 | 国网重庆市区供电公司 | 庆丰七社柱上公变 | 绿 | 171.5803
4540 | 国网重庆市区供电公司 | 庆丰3社柱上公变 | 绿 | 87.0462
4541 | 国网重庆市区供电公司 | 广胜物业1#变 | 绿 | 671.1753
4542 | 国网重庆市区供电公司 | 广电局公配1#变DB | 绿 | 1018.3155
4543 | 国网重庆市区供电公司 | 广璐公配1#变 | 绿 | 834.1954
4544 | 国网重庆市区供电公司 | 广场大厦公配2#变 | 绿 | 672.7809
4545 | 国网重庆市区供电公司 | 广场大厦公配1#变 | 绿 | 682.451
4546 | 国网重庆市区供电公司 | 广场大厦#2公配1#变 | 绿 | 547.667
4547 | 国网重庆市区供电公司 | 广厦蜜宫3#公配3B3变 | 绿 | 673.7645
4548 | 国网重庆市区供电公司 | 广厦蜜宫3#公配3B2变 | 绿 | 676.4058
4549 | 国网重庆市区供电公司 | 广厦蜜宫3#公配3B1变 | 绿 | 674.9596
4550 | 国网重庆市区供电公司 | 广厦蜜宫1#公配1B2变 | 绿 | 562.6845
4551 | 国网重庆市区供电公司 | 广厦城一期D区配2#变 | 绿 | 699.2503
4552 | 国网重庆市区供电公司 | 广厦城一期D区配1#变 | 绿 | 691.3786
4553 | 国网重庆市区供电公司 | 广厦城一期B组团配1#变 | 绿 | 832.9938
4554 | 国网重庆市区供电公司 | 广厦城一期A组团配1#变 | 绿 | 834.7149
4555 | 国网重庆市区供电公司 | 广厦城C区公配B2变 | 绿 | 695.3216
4556 | 国网重庆市区供电公司 | 广厦城C区公配B1变 | 绿 | 713.9546
4557 | 国网重庆市区供电公司 | 广厦四期2#公配2B3变 | 绿 | 672.2664
4558 | 国网重庆市区供电公司 | 广厦四期2#公配2B1变 | 绿 | 542.7179
4559 | 国网重庆市区供电公司 | 广厦三期配都变二 | 绿 | 711.5819
4560 | 国网重庆市区供电公司 | 广厦三期配都变一 | 绿 | 554.7464
4561 | 国网重庆市区供电公司 | 广厦三期C组团3#配2#变 | 绿 | 439.7946
4562 | 国网重庆市区供电公司 | 广厦三期C组团3#配1#变 | 绿 | 400
4563 | 国网重庆市区供电公司 | 广厦一期洛卡庄园500kVA箱变 | 绿 | 447.8078
4564 | 国网重庆市区供电公司 | 广厦一期洛卡庄园1#公配2# | 绿 | 426.932
4565 | 国网重庆市区供电公司 | 广厦一期洛卡庄园1#公配1# | 绿 | 439.8278
4566 | 国网重庆市区供电公司 | 广厦3期B组团2#配2#配 | 绿 | 447.2554
4567 | 国网重庆市区供电公司 | 广厦3期B组团2#配1#配 | 绿 | 443.4559
4568 | 国网重庆市区供电公司 | 广厦3期B组团1#配scb9-8001#配 | 绿 | 712.5777
4569 | 国网重庆市区供电公司 | 幼儿班400KVA配变 | 绿 | 320.8746
4570 | 国网重庆市区供电公司 | 幸福院柱上公变 | 绿 | 92.757
4571 | 国网重庆市区供电公司 | 幸福桥柱上公变 | 绿 | 171.55
4572 | 国网重庆市区供电公司 | 幸福华庭E1公配3#变 | 绿 | 532.1155
4573 | 国网重庆市区供电公司 | 幸福华庭E1公配2#变 | 绿 | 704.9052
4574 | 国网重庆市区供电公司 | 幸福华庭D1公配4#变 | 绿 | 533.5732
4575 | 国网重庆市区供电公司 | 幸福华庭D1公配2#变 | 绿 | 683.7753
4576 | 国网重庆市区供电公司 | 幸福华庭C2公配3#变 | 绿 | 688.0012
4577 | 国网重庆市区供电公司 | 幸福华庭C2公配2#变 | 绿 | 666.5423
4578 | 国网重庆市区供电公司 | 幸福华庭C2公配1#变 | 绿 | 666.2045
4579 | 国网重庆市区供电公司 | 幸福华庭C1公配4#变 | 绿 | 683.3596
4580 | 国网重庆市区供电公司 | 幸福华庭C1公配2#变 | 绿 | 686.2433
4581 | 国网重庆市区供电公司 | 幸福华庭B2公配3#变 | 绿 | 523.3979
4582 | 国网重庆市区供电公司 | 幸福华庭B2公配2#变 | 绿 | 530.4918
4583 | 国网重庆市区供电公司 | 幸福华庭B2公配1#变 | 绿 | 523.6216
4584 | 国网重庆市区供电公司 | 幸福华庭B1公配3#变 | 绿 | 519.6021
4585 | 国网重庆市区供电公司 | 幸福华庭B1公配2#变 | 绿 | 528.9186
4586 | 国网重庆市区供电公司 | 幸福华庭B1公配1#变 | 绿 | 521.4278
4587 | 国网重庆市区供电公司 | 幸福华庭A4公配3#变 | 绿 | 667.4342
4588 | 国网重庆市区供电公司 | 幸福华庭A4公配2#变 | 绿 | 691.2487
4589 | 国网重庆市区供电公司 | 幸福华庭A3公配3#变 | 绿 | 665.8495
4590 | 国网重庆市区供电公司 | 幸福华庭A3公配2#变 | 绿 | 699.5447
4591 | 国网重庆市区供电公司 | 幸福华庭A2公配3#变 | 绿 | 677.1852
4592 | 国网重庆市区供电公司 | 幸福华庭A2公配2#变 | 绿 | 693.9592
4593 | 国网重庆市区供电公司 | 幸福华庭A1公配3#变 | 绿 | 664.8016
4594 | 国网重庆市区供电公司 | 幸福华庭A1公配2#变 | 绿 | 707.9188
4595 | 国网重庆市区供电公司 | 平安四柱上公变 | 绿 | 72.4855
4596 | 国网重庆市区供电公司 | 平安六柱上公变 | 绿 | 173.9509
4597 | 国网重庆市区供电公司 | 平安五柱上公变 | 绿 | 164.0171
4598 | 国网重庆市区供电公司 | 平安二柱上公变 | 绿 | 167.9685
4599 | 国网重庆市区供电公司 | 平安三柱上公变 | 绿 | 167.7207
4600 | 国网重庆市区供电公司 | 平安七柱上公变 | 绿 | 256.0936
4601 | 国网重庆市区供电公司 | 平安一柱上公变 | 绿 | 69.6029
4602 | 国网重庆市区供电公司 | 平台柱上公变 | 绿 | 338.7225
4603 | 国网重庆市区供电公司 | 干胫岗箱变1B | 绿 | 326.2495
4604 | 国网重庆市区供电公司 | 干河沟2#柱上公变 | 绿 | 253.6418
4605 | 国网重庆市区供电公司 | 干坝子公变 | 绿 | 80.7325
4606 | 国网重庆市区供电公司 | 帽合二台区 | 绿 | 279.037
4607 | 国网重庆市区供电公司 | 帽合三柱上公变 | 绿 | 86.7113
4608 | 国网重庆市区供电公司 | 常青藤缇香小区1#配电房2号公变 | 绿 | 647.5946
4609 | 国网重庆市区供电公司 | 常青藤缇香小区1#配电房1号公变 | 绿 | 645.7847
4610 | 国网重庆市区供电公司 | 常青藤二期三台区 | 绿 | 514.8247
4611 | 国网重庆市区供电公司 | 常家井柱上公变 | 绿 | 259.56
4612 | 国网重庆市区供电公司 | 帝隆物业箱变 | 绿 | 340.4674
4613 | 国网重庆市区供电公司 | 帝都公配1B2配变 | 绿 | 833.1778
4614 | 国网重庆市区供电公司 | 帝都公配1B1配变 | 绿 | 829.4
4615 | 国网重庆市区供电公司 | 帝豪蓝钻配1#变 | 绿 | 550.4944
4616 | 国网重庆市区供电公司 | 帝景豪苑四号箱变 | 绿 | 662.2816
4617 | 国网重庆市区供电公司 | 帝景豪苑公配二号变 | 绿 | 664.7616
4618 | 国网重庆市区供电公司 | 帝景豪苑公配一号变 | 绿 | 673.2031
4619 | 国网重庆市区供电公司 | 帝景豪苑五号箱变 | 绿 | 675.7036
4620 | 国网重庆市区供电公司 | 帝景豪苑二号箱变 | 绿 | 657.1897
4621 | 国网重庆市区供电公司 | 帝景豪苑三号箱变 | 绿 | 661.1559
4622 | 国网重庆市区供电公司 | 帝景豪苑一号箱变 | 绿 | 674.2235
4623 | 国网重庆市区供电公司 | 帛金物业 | 绿 | 320
4624 | 国网重庆市区供电公司 | 师进房地产3#公配1B | 绿 | 653.1715
4625 | 国网重庆市区供电公司 | 师进房地产2#公配1B | 绿 | 670.8462
4626 | 国网重庆市区供电公司 | 师进1#配电房3B | 绿 | 200.3781
4627 | 国网重庆市区供电公司 | 市政公配1#变 | 绿 | 515.7124
4628 | 国网重庆市区供电公司 | 市政公用箱变1#变 | 绿 | 323.7843
4629 | 国网重庆市区供电公司 | 市政二公司配1#变 | 绿 | 330.2965
4630 | 国网重庆市区供电公司 | 市委组织部公用箱变1#变 | 绿 | 333.8946
4631 | 国网重庆市区供电公司 | 市委幼儿园柱上变 | 绿 | 346.447
4632 | 国网重庆市区供电公司 | 市委印刷厂公配1#变 | 绿 | 514.3687
4633 | 国网重庆市区供电公司 | 市委三号门公配1#变 | 绿 | 539.0289
4634 | 国网重庆市区供电公司 | 巴蜀花园3#柱上变 | 绿 | 259.7144
4635 | 国网重庆市区供电公司 | 巴蜀花园2#柱上变 | 绿 | 341.7707
4636 | 国网重庆市区供电公司 | 巴蜀花园1#柱上变 | 绿 | 328.5559
4637 | 国网重庆市区供电公司 | 巴蜀综合楼公配1#变 | 绿 | 1056.2345
4638 | 国网重庆市区供电公司 | 巴蜀巷柱上变 | 绿 | 339.4268
4639 | 国网重庆市区供电公司 | 巴蜀剑桥公配2#变 | 绿 | 675.6264
4640 | 国网重庆市区供电公司 | 巴蜀剑桥公配1#变 | 绿 | 665.9707
4641 | 国网重庆市区供电公司 | 巴蜀俊秀公配1#变 | 绿 | 1360.0165
4642 | 国网重庆市区供电公司 | 巴福水厂柱上公变 | 绿 | 341.7447
4643 | 国网重庆市区供电公司 | 巴福敬老院柱上公变 | 绿 | 321.4115
4644 | 国网重庆市区供电公司 | 巴福小学柱上变 | 绿 | 342.2052
4645 | 国网重庆市区供电公司 | 巴渝新居公配2B | 绿 | 519.7175
4646 | 国网重庆市区供电公司 | 巴渝新居公配1B1配变 | 绿 | 646.8629
4647 | 国网重庆市区供电公司 | 巴渝新居公配1B | 绿 | 269.3052
4648 | 国网重庆市区供电公司 | 巴教村5#柱上变 | 绿 | 336.1469
4649 | 国网重庆市区供电公司 | 巴教村4#柱上变 | 绿 | 341.0469
4650 | 国网重庆市区供电公司 | 巴教村3#柱上变 | 绿 | 346.8814
4651 | 国网重庆市区供电公司 | 巴教村2#柱上变 | 绿 | 327.0938
4652 | 国网重庆市区供电公司 | 巴教村1#柱上变 | 绿 | 337.1204
4653 | 国网重庆市区供电公司 | 巴山汽贸3#公配612#3B2变 | 绿 | 661.7621
4654 | 国网重庆市区供电公司 | 巴山汽贸3#公配611#3B1变 | 绿 | 668.2569
4655 | 国网重庆市区供电公司 | 巴山汽贸2#公配2B3变 | 绿 | 640
4656 | 国网重庆市区供电公司 | 巴山汽贸2#公配2B1变 | 绿 | 674.5093
4657 | 国网重庆市区供电公司 | 巴山汽贸1#公配1B2变 | 绿 | 676.094
4658 | 国网重庆市区供电公司 | 巴山汽贸1#公配1B1变 | 绿 | 670.1274
4659 | 国网重庆市区供电公司 | 巴山汤圆柱上变 | 绿 | 337.7093
4660 | 国网重庆市区供电公司 | 巴山星韵配2#变 | 绿 | 349.0623
4661 | 国网重庆市区供电公司 | 巴山星韵配1#变 | 绿 | 349.5342
4662 | 国网重庆市区供电公司 | 巴山建材城3#公配2#变 | 绿 | 530.766
4663 | 国网重庆市区供电公司 | 巴山建材城3#公配1#变 | 绿 | 529.3515
4664 | 国网重庆市区供电公司 | 巴山建材城2#公配2#变 | 绿 | 525.101
4665 | 国网重庆市区供电公司 | 巴山建材城2#公配1#变 | 绿 | 526.9557
4666 | 国网重庆市区供电公司 | 巴山建材城1#公配2#变 | 绿 | 536.9794
4667 | 国网重庆市区供电公司 | 巴山建材城1#公配1#变 | 绿 | 528.8103
4668 | 国网重庆市区供电公司 | 巴国锦苑公配4#变 | 绿 | 678.4495
4669 | 国网重庆市区供电公司 | 巴国锦苑公配2#变 | 绿 | 685.4466
4670 | 国网重庆市区供电公司 | 巴国绿云1#公配4#变 | 绿 | 665.1459
4671 | 国网重庆市区供电公司 | 巴国绿云1#公配3#变 | 绿 | 667.3216
4672 | 国网重庆市区供电公司 | 巴国绿云1#公配2#变 | 绿 | 678.1247
4673 | 国网重庆市区供电公司 | 巴国绿云1#公配1#变 | 绿 | 681.9784
4674 | 国网重庆市区供电公司 | 巴国御景3#公配B4变 | 绿 | 681.2531
4675 | 国网重庆市区供电公司 | 巴国御景3#公配B3变 | 绿 | 693.5392
4676 | 国网重庆市区供电公司 | 巴国御景2#公配B2变 | 绿 | 686.3191
4677 | 国网重庆市区供电公司 | 巴国御景1#公配B1变 | 绿 | 683.1907
4678 | 国网重庆市区供电公司 | 巴国御景1#公配2#变 | 绿 | 676.1503
4679 | 国网重庆市区供电公司 | 巴国御景1#公配1#变 | 绿 | 670.4608
4680 | 国网重庆市区供电公司 | 巴国公馆2#配2#变 | 绿 | 693.9938
4681 | 国网重庆市区供电公司 | 巴国公馆2#配1#变 | 绿 | 698.7654
4682 | 国网重庆市区供电公司 | 巴国公馆1#配2#变压器 | 绿 | 548.3959
4683 | 国网重庆市区供电公司 | 巴国公馆1#配1#变压器 | 绿 | 539.5124
4684 | 国网重庆市区供电公司 | 巨磊汀洲3#公配 | 绿 | 651.1192
4685 | 国网重庆市区供电公司 | 巨磊汀洲2#公配 | 绿 | 663.0957
4686 | 国网重庆市区供电公司 | 巨磊汀洲1#公配 | 绿 | 661.7707
4687 | 国网重庆市区供电公司 | 左邻右舍公配2#变 | 绿 | 527.1866
4688 | 国网重庆市区供电公司 | 左营街公用箱变1#变 | 绿 | 336.5012
4689 | 国网重庆市区供电公司 | 工行柱上变压器 | 绿 | 208.1546
4690 | 国网重庆市区供电公司 | 工行大坪公用箱变1#变 | 绿 | 331.747
4691 | 国网重庆市区供电公司 | 工商行公配1#变 | 绿 | 543.0268
4692 | 国网重庆市区供电公司 | 工业馆公用箱变1#变 | 绿 | 522.7412
4693 | 国网重庆市区供电公司 | 工业校柱上变 | 绿 | 350.8245
4694 | 国网重庆市区供电公司 | 工业安装集团2#公用箱变1#变 | 绿 | 330.1493
4695 | 国网重庆市区供电公司 | 工业安装集团#1公用箱变1#变 | 绿 | 523.4485
4696 | 国网重庆市区供电公司 | 川煤宿舍1#柱上变压器 | 绿 | 268.5489
4697 | 国网重庆市区供电公司 | 川东南公用箱变1B | 绿 | 320
4698 | 国网重庆市区供电公司 | 崇兴小学柱上公变 | 绿 | 261.7928
4699 | 国网重庆市区供电公司 | 崇兴委员会柱上公变 | 绿 | 331.9852
4700 | 国网重庆市区供电公司 | 崇兴六社柱上公变 | 绿 | 325.9933
4701 | 国网重庆市区供电公司 | 崇兴五社柱上公变 | 绿 | 331.384
4702 | 国网重庆市区供电公司 | 崇兴三社柱上公变 | 绿 | 327.8544
4703 | 国网重庆市区供电公司 | 崇兴七社柱上公变 | 绿 | 325.7631
4704 | 国网重庆市区供电公司 | 岭秀枫景2#配1#公变 | 绿 | 694.167
4705 | 国网重庆市区供电公司 | 岭秀枫景1#配1#公用变 | 绿 | 692.2619
4706 | 国网重庆市区供电公司 | 岩石四台区柱上变压器 | 绿 | 81.8881
4707 | 国网重庆市区供电公司 | 岩石二台区 | 绿 | 163.7
4708 | 国网重庆市区供电公司 | 岩石三台区 | 绿 | 335.3879
4709 | 国网重庆市区供电公司 | 岩石一台区 | 绿 | 80.349
4710 | 国网重庆市区供电公司 | 岔路口柱上公变 | 绿 | 368.8773
4711 | 国网重庆市区供电公司 | 山粮公司住宅 | 绿 | 331.0326
4712 | 国网重庆市区供电公司 | 山洞福华柱上公变 | 绿 | 362.2771
4713 | 国网重庆市区供电公司 | 山洞片区柱上公变 | 绿 | 372.106
4714 | 国网重庆市区供电公司 | 山洞烂田坝柱上公变 | 绿 | 368.2827
4715 | 国网重庆市区供电公司 | 山洞正街柱上公变 | 绿 | 366.3992
4716 | 国网重庆市区供电公司 | 山洞委员会柱上公变 | 绿 | 263.8784
4717 | 国网重庆市区供电公司 | 山柳美林柱上公变 | 绿 | 341.1992
4718 | 国网重庆市区供电公司 | 山林村公用箱变B1变 | 绿 | 325.7891
4719 | 国网重庆市区供电公司 | 山峰路柱上公变 | 绿 | 371.0495
4720 | 国网重庆市区供电公司 | 山城火锅公用箱变1#变 | 绿 | 339.1652
4721 | 国网重庆市区供电公司 | 山千院2期2#公配2B1 | 绿 | 660.5324
4722 | 国网重庆市区供电公司 | 山千院2期1#公配1B1 | 绿 | 419.9118
4723 | 国网重庆市区供电公司 | 山千院1期2#公配2B2 | 绿 | 330.1753
4724 | 国网重庆市区供电公司 | 山千院1期2#公配2B1 | 绿 | 328.8676
4725 | 国网重庆市区供电公司 | 山千院1期1#公配1B2 | 绿 | 663.3468
4726 | 国网重庆市区供电公司 | 山千院1期1#公配1B1 | 绿 | 514.8247
4727 | 国网重庆市区供电公司 | 居民点2#柱上公变 | 绿 | 280.7469
4728 | 国网重庆市区供电公司 | 居民点#1柱上公变 | 绿 | 365.5325
4729 | 国网重庆市区供电公司 | 尤庄巷公配1#变 | 绿 | 519.9629
4730 | 国网重庆市区供电公司 | 尚悦公配3GB | 绿 | 640
4731 | 国网重庆市区供电公司 | 尚悦公配2GB | 绿 | 659.6924
4732 | 国网重庆市区供电公司 | 尚悦公配1GB | 绿 | 678.3889
4733 | 国网重庆市区供电公司 | 尚城C区1#公配C1B3 | 绿 | 528.9691
4734 | 国网重庆市区供电公司 | 尚城C区1#公配C1B2 | 绿 | 523.2247
4735 | 国网重庆市区供电公司 | 尚城C区1#公配C1B1 | 绿 | 530.8959
4736 | 国网重庆市区供电公司 | 尖山堡1#公用柱上变 | 绿 | 331.0109
4737 | 国网重庆市区供电公司 | 小谢家湾公用箱变1B1变 | 绿 | 518.5557
4738 | 国网重庆市区供电公司 | 小米市公配羊肉馆变 | 绿 | 337.7472
4739 | 国网重庆市区供电公司 | 小米市公配小米市变 | 绿 | 322.441
4740 | 国网重庆市区供电公司 | 小石坡柱上公变 | 绿 | 323.7151
4741 | 国网重庆市区供电公司 | 小湾柱上公变 | 绿 | 324.5421
4742 | 国网重庆市区供电公司 | 小河沟箱变配变 | 绿 | 131.819
4743 | 国网重庆市区供电公司 | 小杨公桥公用箱变 | 绿 | 261.5979
4744 | 国网重庆市区供电公司 | 小康新村#2柱上公变 | 绿 | 345.8885
4745 | 国网重庆市区供电公司 | 小康新村#1柱上公变 | 绿 | 320
4746 | 国网重庆市区供电公司 | 小天鹅公用箱变1#变 | 绿 | 525.4835
4747 | 国网重庆市区供电公司 | 小农堡柱上公变 | 绿 | 176.3237
4748 | 国网重庆市区供电公司 | 寻光江徕1#公配1B4配变 | 绿 | 508.5753
4749 | 国网重庆市区供电公司 | 寻光江徕1#公配1B3配变 | 绿 | 509.8165
4750 | 国网重庆市区供电公司 | 寻光江徕1#公配1B2配变 | 绿 | 510.2711
4751 | 国网重庆市区供电公司 | 寻光江徕1#公配1B1配变 | 绿 | 510.7546
4752 | 国网重庆市区供电公司 | 对角桥柱上公变 | 绿 | 138.684
4753 | 国网重庆市区供电公司 | 富贵苑 | 绿 | 531.6536
4754 | 国网重庆市区供电公司 | 富洲新城7#地块3#公配3B4 | 绿 | 510.3289
4755 | 国网重庆市区供电公司 | 富洲新城7#地块3#公配3B3 | 绿 | 545.4155
4756 | 国网重庆市区供电公司 | 富洲新城7#地块3#公配3B2 | 绿 | 532.2454
4757 | 国网重庆市区供电公司 | 富洲新城7#地块3#公配3B1 | 绿 | 508.3299
4758 | 国网重庆市区供电公司 | 富洲新城7#地块2#公配2B4 | 绿 | 661.0794
4759 | 国网重庆市区供电公司 | 富洲新城7#地块2#公配2B3 | 绿 | 676.5184
4760 | 国网重庆市区供电公司 | 富洲新城7#地块2#公配2B2 | 绿 | 682.1559
4761 | 国网重庆市区供电公司 | 富洲新城7#地块2#公配2B1 | 绿 | 678.1464
4762 | 国网重庆市区供电公司 | 富洲新城7#地块1#公配1B3 | 绿 | 676.9196
4763 | 国网重庆市区供电公司 | 富洲新城7#地块1#公配1B2 | 绿 | 673.6346
4764 | 国网重庆市区供电公司 | 富洲新城7#地块1#公配1B1 | 绿 | 687.906
4765 | 国网重庆市区供电公司 | 富洲新城6#地块3#公配3B3 | 绿 | 684.6759
4766 | 国网重庆市区供电公司 | 富洲新城6#地块3#公配3B1 | 绿 | 543.1856
4767 | 国网重庆市区供电公司 | 富洲新城6#地块2#公配2#变 | 绿 | 535.1608
4768 | 国网重庆市区供电公司 | 富洲新城6#地块2#公配1#变 | 绿 | 536.9433
4769 | 国网重庆市区供电公司 | 富洲新城6#地块1#公配4#变 | 绿 | 526.032
4770 | 国网重庆市区供电公司 | 富洲新城6#地块1#公配3#变 | 绿 | 541.1072
4771 | 国网重庆市区供电公司 | 富洲新城6#地块1#公配2#变 | 绿 | 530.6
4772 | 国网重庆市区供电公司 | 富洲新城6#地块1#公配1#变 | 绿 | 533.032
4773 | 国网重庆市区供电公司 | 富洲新城6#地块#4公配4B1 | 绿 | 679.021
4774 | 国网重庆市区供电公司 | 富强厂柱上公变 | 绿 | 345.8459
4775 | 国网重庆市区供电公司 | 富州新城二期2#公配5B | 绿 | 424.6263
4776 | 国网重庆市区供电公司 | 富州新城二期2#公配4B | 绿 | 419.3763
4777 | 国网重庆市区供电公司 | 富州新城二期1#公配3B | 绿 | 413.8773
4778 | 国网重庆市区供电公司 | 富州新城二期1#公配2B | 绿 | 422.3585
4779 | 国网重庆市区供电公司 | 富州新城二期1#公配1B | 绿 | 667.9798
4780 | 国网重庆市区供电公司 | 富家园公配#2变 | 绿 | 553.6134
4781 | 国网重庆市区供电公司 | 富家园公配#1变 | 绿 | 665.9433
4782 | 国网重庆市区供电公司 | 富城公配1#变 | 绿 | 555.3526
4783 | 国网重庆市区供电公司 | 富力天禧2R#8公配8B1 | 绿 | 527.0567
4784 | 国网重庆市区供电公司 | 富力天禧2R#7公配7B2配变 | 绿 | 699.4235
4785 | 国网重庆市区供电公司 | 富力天禧2R#6公配6B3 | 绿 | 673.2363
4786 | 国网重庆市区供电公司 | 富力天禧2R#6公配6B1 | 绿 | 681.8874
4787 | 国网重庆市区供电公司 | 富力天禧2R#5公配5B3配变 | 绿 | 665.7456
4788 | 国网重庆市区供电公司 | 富力天禧2R#5公配5B1配变 | 绿 | 692.4784
4789 | 国网重庆市区供电公司 | 富力天禧2R#4公配4B4 | 绿 | 428.6928
4790 | 国网重庆市区供电公司 | 富力天禧2R#4公配4B1 | 绿 | 527.8938
4791 | 国网重庆市区供电公司 | 富力天禧2R#3公配3B4 | 绿 | 424.207
4792 | 国网重庆市区供电公司 | 富力天禧2R#3公配3B1 | 绿 | 527.3381
4793 | 国网重庆市区供电公司 | 富力天禧2R#2公配2B4 | 绿 | 522.6402
4794 | 国网重庆市区供电公司 | 富力天禧2R#2公配2B1 | 绿 | 527.3742
4795 | 国网重庆市区供电公司 | 富力天禧2R#1公配1B1 | 绿 | 548.0206
4796 | 国网重庆市区供电公司 | 富力城春天里4#公配4B1 | 绿 | 726.061
4797 | 国网重庆市区供电公司 | 富力城春天里3#公配3B3 | 绿 | 540.6093
4798 | 国网重庆市区供电公司 | 富力城春天里3#公配3B1 | 绿 | 567.9814
4799 | 国网重庆市区供电公司 | 富力城春天里1#公配1B3 | 绿 | 532.8948
4800 | 国网重庆市区供电公司 | 富力城春天里1#公配1B1 | 绿 | 568.6165
4801 | 国网重庆市区供电公司 | 富力城开闭所5#公配5B2 | 绿 | 519.5082
4802 | 国网重庆市区供电公司 | 富力城开闭所5#公配5B1 | 绿 | 526.0753
4803 | 国网重庆市区供电公司 | 富力城开闭所4#公配4B2 | 绿 | 519.1402
4804 | 国网重庆市区供电公司 | 富力城开闭所4#公配4B1 | 绿 | 541.2948
4805 | 国网重庆市区供电公司 | 富力城开闭所3#公用配电房9#公变 | 绿 | 532.4474
4806 | 国网重庆市区供电公司 | 富力城开闭所3#公用配电房8#公变 | 绿 | 534.7928
4807 | 国网重庆市区供电公司 | 富力城开闭所3#公用配电房7#公变 | 绿 | 530.7371
4808 | 国网重庆市区供电公司 | 富力城开闭所2#公用配电房6#公变 | 绿 | 515.1351
4809 | 国网重庆市区供电公司 | 富力城开闭所2#公用配电房5#公变 | 绿 | 541.3959
4810 | 国网重庆市区供电公司 | 富力城开闭所2#公用配电房4#公变 | 绿 | 539.7722
4811 | 国网重庆市区供电公司 | 富力城开闭所1#公配1B3 | 绿 | 513.5041
4812 | 国网重庆市区供电公司 | 富力城开闭所1#公配1B2 | 绿 | 537.1381
4813 | 国网重庆市区供电公司 | 富力城开闭所1#公配1B1 | 绿 | 547.1113
4814 | 国网重庆市区供电公司 | 富力城4#开闭所2#公配2B2配变 | 绿 | 640
4815 | 国网重庆市区供电公司 | 富力城4#开闭所2#公配2B1配变 | 绿 | 672.6128
4816 | 国网重庆市区供电公司 | 富力城4#开闭所1#公配1B4配变 | 绿 | 531.7402
4817 | 国网重庆市区供电公司 | 富力城4#开闭所1#公配1B3配变 | 绿 | 539.2598
4818 | 国网重庆市区供电公司 | 富力城4#开闭所1#公配1B1配变 | 绿 | 562.8216
4819 | 国网重庆市区供电公司 | 富力城3D7#公配7B1公变 | 绿 | 697.3365
4820 | 国网重庆市区供电公司 | 富力城3D6#公配6B3公变 | 绿 | 691.9414
4821 | 国网重庆市区供电公司 | 富力城3D6#公配6B2公变 | 绿 | 541.1505
4822 | 国网重庆市区供电公司 | 富力城3D6#公配6B1公变 | 绿 | 537.9031
4823 | 国网重庆市区供电公司 | 富力城3D5#公配5B3公变 | 绿 | 543.2722
4824 | 国网重庆市区供电公司 | 富力城3D5#公配5B2公变 | 绿 | 525.2049
4825 | 国网重庆市区供电公司 | 富力城3D5#公配5B1公变 | 绿 | 418.7701
4826 | 国网重庆市区供电公司 | 富力城3D4#公配4B2公变 | 绿 | 695.5439
4827 | 国网重庆市区供电公司 | 富力城3D4#公配4B1公变 | 绿 | 670.2833
4828 | 国网重庆市区供电公司 | 富力城3D3#公配3B1公变 | 绿 | 559.2495
4829 | 国网重庆市区供电公司 | 富力城3D2#公配2B4公变 | 绿 | 528.2907
4830 | 国网重庆市区供电公司 | 富力城3D2#公配2B3公变 | 绿 | 529.099
4831 | 国网重庆市区供电公司 | 富力城3D2#公配2B2公变 | 绿 | 670.1014
4832 | 国网重庆市区供电公司 | 富力城3D2#公配2B1公变 | 绿 | 678.0944
4833 | 国网重庆市区供电公司 | 富力城3D1#公配1B3公变 | 绿 | 525.2814
4834 | 国网重庆市区供电公司 | 富力城3D1#公配1B2公变 | 绿 | 527.5186
4835 | 国网重庆市区供电公司 | 富力城3D1#公配1B1公变 | 绿 | 674.1282
4836 | 国网重庆市区供电公司 | 富力城3C#4公配4B2公变 | 绿 | 506.7639
4837 | 国网重庆市区供电公司 | 富力城3C#4公配4B1公变 | 绿 | 509.0299
4838 | 国网重庆市区供电公司 | 富力城3C#3公配3B2公变 | 绿 | 644.4338
4839 | 国网重庆市区供电公司 | 富力城3C#3公配3B1公变 | 绿 | 646.5035
4840 | 国网重庆市区供电公司 | 富力城3C#2公配2B3公变 | 绿 | 650.106
4841 | 国网重庆市区供电公司 | 富力城3C#2公配2B2公变 | 绿 | 509.701
4842 | 国网重庆市区供电公司 | 富力城3C#2公配2B1公变 | 绿 | 642.2602
4843 | 国网重庆市区供电公司 | 富力城3C#1公配1B2公变 | 绿 | 508.7629
4844 | 国网重庆市区供电公司 | 富力城3C#1公配1B1公变 | 绿 | 507.8825
4845 | 国网重庆市区供电公司 | 富力城3#开闭所D区2#公用配电房6#公变 | 绿 | 417.8392
4846 | 国网重庆市区供电公司 | 富力城3#开闭所D区2#公用配电房4#公变 | 绿 | 405.4998
4847 | 国网重庆市区供电公司 | 富力城3#开闭所D区1#公用配电房3#公变 | 绿 | 409.9761
4848 | 国网重庆市区供电公司 | 富力城3#开闭所D区1#公用配电房1#公变 | 绿 | 435.6495
4849 | 国网重庆市区供电公司 | 富力城3#开闭所C区4#公配4B8 | 绿 | 527.8237
4850 | 国网重庆市区供电公司 | 富力城3#开闭所C区4#公配4B10 | 绿 | 410.6028
4851 | 国网重庆市区供电公司 | 富力城3#开闭所C区3#公用配电房7#公变 | 绿 | 402.9895
4852 | 国网重庆市区供电公司 | 富力城3#开闭所C区3#公用配电房6#公变 | 绿 | 533.6113
4853 | 国网重庆市区供电公司 | 富力城3#开闭所2#居民公配3#公变 | 绿 | 714.0672
4854 | 国网重庆市区供电公司 | 富力城3#开闭所1#居民公配2#公变 | 绿 | 685.0482
4855 | 国网重庆市区供电公司 | 富力城3#开闭所1#居民公配1#公变 | 绿 | 686.3212
4856 | 国网重庆市区供电公司 | 富力城2Q3-2公配2Q3B2 | 绿 | 674.7518
4857 | 国网重庆市区供电公司 | 富力城2Q3-2公配2Q3B1 | 绿 | 677.0986
4858 | 国网重庆市区供电公司 | 富力城2Q3#公配3B2公变 | 绿 | 695.1802
4859 | 国网重庆市区供电公司 | 富力城2Q3#公配3B1公变 | 绿 | 673.2449
4860 | 国网重庆市区供电公司 | 富力城2Q2-2公配2Q2B2 | 绿 | 672.2924
4861 | 国网重庆市区供电公司 | 富力城2Q2-2公配2Q2B1 | 绿 | 679.6792
4862 | 国网重庆市区供电公司 | 富力城2Q2#公配2B2公变 | 绿 | 682.1732
4863 | 国网重庆市区供电公司 | 富力城2Q2#公配2B1公变 | 绿 | 680.8482
4864 | 国网重庆市区供电公司 | 富力城2Q1#公配3#公变 | 绿 | 685.412
4865 | 国网重庆市区供电公司 | 富力城2Q1#公配1#变 | 绿 | 704.0825
4866 | 国网重庆市区供电公司 | 富力城2P组团6#居民配电房6B4公变 | 绿 | 668.3002
4867 | 国网重庆市区供电公司 | 富力城2P组团6#居民配电房6B3公变 | 绿 | 674.3447
4868 | 国网重庆市区供电公司 | 富力城2P组团6#居民配电房6B2公变 | 绿 | 671.2532
4869 | 国网重庆市区供电公司 | 富力城2P组团6#居民配电房6B1公变 | 绿 | 670.1707
4870 | 国网重庆市区供电公司 | 富力城2P组团5#居民配电房5B1 | 绿 | 721.5839
4871 | 国网重庆市区供电公司 | 富力城2P组团4#居民配电房4B2公变 | 绿 | 700.9649
4872 | 国网重庆市区供电公司 | 富力城2P组团3#居民配电房3B1公变 | 绿 | 700.2548
4873 | 国网重庆市区供电公司 | 富力城2P组团2#居民配电房1#公变 | 绿 | 700.0557
4874 | 国网重庆市区供电公司 | 富力城2P组团1#居民配电房2#公变 | 绿 | 705.979
4875 | 国网重庆市区供电公司 | 富力城2N组团2#居民配电房1#公变 | 绿 | 742.8004
4876 | 国网重庆市区供电公司 | 富力城2N组团1#居民配电房1#公变 | 绿 | 699.3715
4877 | 国网重庆市区供电公司 | 富力城2K5#公配5B2公变 | 绿 | 525.7072
4878 | 国网重庆市区供电公司 | 富力城2K5#公配5B1公变 | 绿 | 682
4879 | 国网重庆市区供电公司 | 富力城2K4#公配4B3公变 | 绿 | 530.2175
4880 | 国网重庆市区供电公司 | 富力城2K4#公配4B2公变 | 绿 | 516.2392
4881 | 国网重庆市区供电公司 | 富力城2K4#公配4B1公变 | 绿 | 678.4928
4882 | 国网重庆市区供电公司 | 富力城2K3#公配3B3公变 | 绿 | 511.4546
4883 | 国网重庆市区供电公司 | 富力城2K3#公配3B1公变 | 绿 | 713.868
4884 | 国网重庆市区供电公司 | 富力城2K2#公配2B2公变 | 绿 | 663.8058
4885 | 国网重庆市区供电公司 | 富力城2K2#公配2B1公变 | 绿 | 683.1258
4886 | 国网重庆市区供电公司 | 富力城2K1#公配1B1公变 | 绿 | 710.967
4887 | 国网重庆市区供电公司 | 富力城2J组团4#公配4B3公变 | 绿 | 706.5765
4888 | 国网重庆市区供电公司 | 富力城2J组团4#公配4B1公变 | 绿 | 676.934
4889 | 国网重庆市区供电公司 | 富力城2J组团3#公配3B1公变 | 绿 | 679.8437
4890 | 国网重庆市区供电公司 | 富力城2J组团2#公配4#公变 | 绿 | 541.7351
4891 | 国网重庆市区供电公司 | 富力城2J组团2#公配3#公变 | 绿 | 677.7351
4892 | 国网重庆市区供电公司 | 富力城2J组团1#公配3#公变 | 绿 | 680.9868
4893 | 国网重庆市区供电公司 | 富力城2J组团1#公配1#公变 | 绿 | 685.8363
4894 | 国网重庆市区供电公司 | 富力城2E3#公配3B3公变 | 绿 | 673.0285
4895 | 国网重庆市区供电公司 | 富力城2E3#公配3B1公变 | 绿 | 673.8598
4896 | 国网重庆市区供电公司 | 富力城2E2#公配2B3公变 | 绿 | 668.4994
4897 | 国网重庆市区供电公司 | 富力城2E2#公配2B1公变 | 绿 | 692.5563
4898 | 国网重庆市区供电公司 | 富力城2E1#公配1B3公变 | 绿 | 443.3369
4899 | 国网重庆市区供电公司 | 富力城2E1#公配1B2公变 | 绿 | 671.7901
4900 | 国网重庆市区供电公司 | 富力城2E1#公配1B1公变 | 绿 | 671.3485
4901 | 国网重庆市区供电公司 | 富力城1F组团4#公配4B1 | 绿 | 722.1814
4902 | 国网重庆市区供电公司 | 富力城1F组团3#公配3B2 | 绿 | 444.0188
4903 | 国网重庆市区供电公司 | 富力城1F组团2#公配2B3 | 绿 | 682.5369
4904 | 国网重庆市区供电公司 | 富力城1F组团2#公配2B1 | 绿 | 439.8459
4905 | 国网重庆市区供电公司 | 富力城1F组团1#公配1B1 | 绿 | 705.1823
4906 | 国网重庆市区供电公司 | 富丽华小区柱上变压器 | 绿 | 270.2375
4907 | 国网重庆市区供电公司 | 家电城公用箱变1#变 | 绿 | 422.759
4908 | 国网重庆市区供电公司 | 家乐福宿舍柱上变压器 | 绿 | 252
4909 | 国网重庆市区供电公司 | 客车装修厂柱上变压器 | 绿 | 131.7418
4910 | 国网重庆市区供电公司 | 宝香居公配电室2#变 | 绿 | 347.6074
4911 | 国网重庆市区供电公司 | 宝洪村公变 | 绿 | 253.4902
4912 | 国网重庆市区供电公司 | 宝洪安置房公变 | 绿 | 211.3386
4913 | 国网重庆市区供电公司 | 宝洪5社公变 | 绿 | 252
4914 | 国网重庆市区供电公司 | 宝康达公配1B1配变 | 绿 | 822.0175
4915 | 国网重庆市区供电公司 | 宝华寺柱上公变 | 绿 | 134.733
4916 | 国网重庆市区供电公司 | 宝华大厦柱上变压器 | 绿 | 210.5505
4917 | 国网重庆市区供电公司 | 宝华二台区 | 绿 | 164.1221
4918 | 国网重庆市区供电公司 | 官家林集资楼配电室1#变 | 绿 | 342.7882
4919 | 国网重庆市区供电公司 | 宏达花园2#箱变 | 绿 | 271.0227
4920 | 国网重庆市区供电公司 | 宏达花园1#箱变 | 绿 | 271.3041
4921 | 国网重庆市区供电公司 | 宏浩C区公用箱变#1变 | 绿 | 533.7103
4922 | 国网重庆市区供电公司 | 宏声巷小区柱上变 | 绿 | 345.8062
4923 | 国网重庆市区供电公司 | 宏声巷小区2#柱上变 | 绿 | 339.7746
4924 | 国网重庆市区供电公司 | 宏声巷公配2#变 | 绿 | 559.7763
4925 | 国网重庆市区供电公司 | 宏声巷公配1#变 | 绿 | 534.9876
4926 | 国网重庆市区供电公司 | 宏声大厦公配1#变 | 绿 | 538.8918
4927 | 国网重庆市区供电公司 | 宋家沟柱上公变 | 绿 | 343.6701
4928 | 国网重庆市区供电公司 | 宋家坡柱上公变 | 绿 | 164.2462
4929 | 国网重庆市区供电公司 | 安居大厦配1#变 | 绿 | 430.2689
4930 | 国网重庆市区供电公司 | 守备街公用箱变1#变 | 绿 | 417.4874
4931 | 国网重庆市区供电公司 | 学田湾柱上变 | 绿 | 262.8572
4932 | 国网重庆市区供电公司 | 学田湾公配2#变 | 绿 | 533.5515
4933 | 国网重庆市区供电公司 | 学田湾公配1#变 | 绿 | 525.8515
4934 | 国网重庆市区供电公司 | 学温线隧道公用箱变 | 绿 | 320.1039
4935 | 国网重庆市区供电公司 | 学樘府#7公配7B2 | 绿 | 647.9757
4936 | 国网重庆市区供电公司 | 学樘府#7公配7B1 | 绿 | 652.8598
4937 | 国网重庆市区供电公司 | 学樘府#6公配6B3 | 绿 | 649.9934
4938 | 国网重庆市区供电公司 | 学樘府#6公配6B2 | 绿 | 665.3645
4939 | 国网重庆市区供电公司 | 学樘府#6公配6B1 | 绿 | 654.8775
4940 | 国网重庆市区供电公司 | 学樘府#5公配5B4 | 绿 | 651.6388
4941 | 国网重庆市区供电公司 | 学樘府#5公配5B3 | 绿 | 653.8643
4942 | 国网重庆市区供电公司 | 学樘府#5公配5B2 | 绿 | 661.6062
4943 | 国网重庆市区供电公司 | 学樘府#5公配5B1 | 绿 | 662.5328
4944 | 国网重庆市区供电公司 | 学樘府#4公配4B2 | 绿 | 650.5996
4945 | 国网重庆市区供电公司 | 学樘府#4公配4B1 | 绿 | 653.5612
4946 | 国网重庆市区供电公司 | 学樘府#3公配3B3 | 绿 | 668.6726
4947 | 国网重庆市区供电公司 | 学樘府#3公配3B2 | 绿 | 669.0882
4948 | 国网重庆市区供电公司 | 学樘府#3公配3B1 | 绿 | 659.6577
4949 | 国网重庆市区供电公司 | 学樘府#2公配2B2 | 绿 | 651.1278
4950 | 国网重庆市区供电公司 | 学樘府#2公配2B1 | 绿 | 668.8371
4951 | 国网重庆市区供电公司 | 学樘府#1公配1B3 | 绿 | 655.6309
4952 | 国网重庆市区供电公司 | 学樘府#1公配1B2 | 绿 | 656.4709
4953 | 国网重庆市区供电公司 | 学樘府#1公配1B1 | 绿 | 652.981
4954 | 国网重庆市区供电公司 | 学府金天地公用配电房#1变 | 绿 | 415.6107
4955 | 国网重庆市区供电公司 | 学府悦园公租房F3#公配F3B4公变 | 绿 | 668.9064
4956 | 国网重庆市区供电公司 | 学府悦园公租房F3#公配F3B3公变 | 绿 | 679.428
4957 | 国网重庆市区供电公司 | 学府悦园公租房F3#公配F3B2公变 | 绿 | 683.9658
4958 | 国网重庆市区供电公司 | 学府悦园公租房F3#公配F3B1公变 | 绿 | 713.2272
4959 | 国网重庆市区供电公司 | 学府悦园公租房F2#公配2B公变 | 绿 | 673.219
4960 | 国网重庆市区供电公司 | 学府悦园公租房F2#公配1B公变 | 绿 | 670.1274
4961 | 国网重庆市区供电公司 | 学府悦园公租房F1#公配F1B4公变 | 绿 | 677.393
4962 | 国网重庆市区供电公司 | 学府悦园公租房F1#公配F1B3公变 | 绿 | 676.8907
4963 | 国网重庆市区供电公司 | 学府悦园公租房F1#公配F1B2公变 | 绿 | 681.3419
4964 | 国网重庆市区供电公司 | 学府悦园公租房F1#公配F1B1公变 | 绿 | 678.7093
4965 | 国网重庆市区供电公司 | 学府悦园公租房E3-1#公配1B1公变 | 绿 | 640
4966 | 国网重庆市区供电公司 | 学府悦园公租房E3#公配E3B4公变 | 绿 | 674.7518
4967 | 国网重庆市区供电公司 | 学府悦园公租房E3#公配E3B3公变 | 绿 | 674.3447
4968 | 国网重庆市区供电公司 | 学府悦园公租房E3#公配E3B2公变 | 绿 | 668.0577
4969 | 国网重庆市区供电公司 | 学府悦园公租房E3#公配E3B1公变 | 绿 | 693.5348
4970 | 国网重庆市区供电公司 | 学府悦园公租房E2#公配E2B3公变 | 绿 | 699.9777
4971 | 国网重庆市区供电公司 | 学府悦园公租房E2#公配E2B1公变 | 绿 | 696.6004
4972 | 国网重庆市区供电公司 | 学府悦园公租房E1#公配1B1配变 | 绿 | 739.2239
4973 | 国网重庆市区供电公司 | 学府悦园公租房D3-1#公配1B2公变 | 绿 | 533.768
4974 | 国网重庆市区供电公司 | 学府悦园公租房D3-1#公配1B1公变 | 绿 | 531.733
4975 | 国网重庆市区供电公司 | 学府悦园公租房D3#公配3B4配变 | 绿 | 721.5753
4976 | 国网重庆市区供电公司 | 学府悦园公租房D3#公配3B1配变 | 绿 | 702.9047
4977 | 国网重庆市区供电公司 | 学府悦园公租房D2#公配2B1配变 | 绿 | 701.0602
4978 | 国网重庆市区供电公司 | 学府悦园公租房D1#公配1B3配变 | 绿 | 697.0247
4979 | 国网重庆市区供电公司 | 学府悦园公租房D1#公配1B1配变 | 绿 | 693.8206
4980 | 国网重庆市区供电公司 | 学府悦园公租房C5#公配C5B1公变 | 绿 | 699.8045
4981 | 国网重庆市区供电公司 | 学府悦园公租房C4#公配C4B3公变 | 绿 | 674.5786
4982 | 国网重庆市区供电公司 | 学府悦园公租房C4#公配C4B2公变 | 绿 | 665.8928
4983 | 国网重庆市区供电公司 | 学府悦园公租房C4#公配C4B1公变 | 绿 | 421.4276
4984 | 国网重庆市区供电公司 | 学府悦园公租房C3#公配C3B4公变 | 绿 | 671.539
4985 | 国网重庆市区供电公司 | 学府悦园公租房C3#公配C3B3公变 | 绿 | 676.9254
4986 | 国网重庆市区供电公司 | 学府悦园公租房C3#公配C3B2公变 | 绿 | 702.6363
4987 | 国网重庆市区供电公司 | 学府悦园公租房C3#公配C3B1公变 | 绿 | 702.6363
4988 | 国网重庆市区供电公司 | 学府悦园公租房C2#公配C2B3公变 | 绿 | 696.8342
4989 | 国网重庆市区供电公司 | 学府悦园公租房C2#公配C2B1公变 | 绿 | 704.5674
4990 | 国网重庆市区供电公司 | 学府悦园公租房C1#公配C1B1公变 | 绿 | 707.2433
4991 | 国网重庆市区供电公司 | 学府悦园公租房B3#公配B3B4公变 | 绿 | 666.1612
4992 | 国网重庆市区供电公司 | 学府悦园公租房B3#公配B3B3公变 | 绿 | 669.5386
4993 | 国网重庆市区供电公司 | 学府悦园公租房B3#公配B3B2公变 | 绿 | 677.1245
4994 | 国网重庆市区供电公司 | 学府悦园公租房B3#公配B3B1公变 | 绿 | 680.1208
4995 | 国网重庆市区供电公司 | 学府悦园公租房B2#公配2B4配变 | 绿 | 679.1336
4996 | 国网重庆市区供电公司 | 学府悦园公租房B2#公配2B3配变 | 绿 | 680.0256
4997 | 国网重庆市区供电公司 | 学府悦园公租房B2#公配2B2配变 | 绿 | 682.814
4998 | 国网重庆市区供电公司 | 学府悦园公租房B2#公配2B1配变 | 绿 | 680.2507
4999 | 国网重庆市区供电公司 | 学府悦园公租房B1#公配1B3配变 | 绿 | 728.7109
5000 | 国网重庆市区供电公司 | 学府悦园公租房B1#公配1B2配变 | 绿 | 707.2606
5001 | 国网重庆市区供电公司 | 学府悦园公租房A3#公配3B3配变 | 绿 | 706.6458
5002 | 国网重庆市区供电公司 | 学府悦园公租房A3#公配3B1配变 | 绿 | 736.9204
5003 | 国网重庆市区供电公司 | 学府悦园公租房A2#公配2B3配变 | 绿 | 704.6367
5004 | 国网重庆市区供电公司 | 学府悦园公租房A2#公配2B1配变 | 绿 | 703.5889
5005 | 国网重庆市区供电公司 | 学府悦园公租房A1#公配1B4配变 | 绿 | 674.6738
5006 | 国网重庆市区供电公司 | 学府悦园公租房A1#公配1B3配变 | 绿 | 691.292
5007 | 国网重庆市区供电公司 | 学府悦园公租房A1#公配1B2配变 | 绿 | 537.4052
5008 | 国网重庆市区供电公司 | 学府悦园公租房A1#公配1B1配变 | 绿 | 537.4052
5009 | 国网重庆市区供电公司 | 学府公配1B3 | 绿 | 651.3097
5010 | 国网重庆市区供电公司 | 学府公配1B2 | 绿 | 655.5184
5011 | 国网重庆市区供电公司 | 学府公配1B1 | 绿 | 659.5278
5012 | 国网重庆市区供电公司 | 学山隧道#4公用箱变1#变 | 绿 | 106.8824
5013 | 国网重庆市区供电公司 | 学山隧道#3公用箱变1#变 | 绿 | 100.9771
5014 | 国网重庆市区供电公司 | 学山隧道#2公用箱变#1变 | 绿 | 161.3841
5015 | 国网重庆市区供电公司 | 学山隧道#1公用箱变#1变 | 绿 | 130.3107
5016 | 国网重庆市区供电公司 | 学宸名著#4公配4B2 | 绿 | 507.7742
5017 | 国网重庆市区供电公司 | 学宸名著#4公配4B1 | 绿 | 642.113
5018 | 国网重庆市区供电公司 | 学宸名著#3公配3B2 | 绿 | 643.2301
5019 | 国网重庆市区供电公司 | 学宸名著#3公配3B1 | 绿 | 644.9188
5020 | 国网重庆市区供电公司 | 学宸名著#2公配2B2 | 绿 | 505.4144
5021 | 国网重庆市区供电公司 | 学宸名著#2公配2B1 | 绿 | 505.1546
5022 | 国网重庆市区供电公司 | 学宸名著#1公配1B2 | 绿 | 506.7423
5023 | 国网重庆市区供电公司 | 学宸名著#1公配1B1 | 绿 | 505.5371
5024 | 国网重庆市区供电公司 | 学塘湾柱上公变 | 绿 | 322.5157
5025 | 国网重庆市区供电公司 | 学城大道公用箱变1#变 | 绿 | 200.0953
5026 | 国网重庆市区供电公司 | 孙家院柱上公变 | 绿 | 325.2933
5027 | 国网重庆市区供电公司 | 孙家湾柱上公变 | 绿 | 82.4442
5028 | 国网重庆市区供电公司 | 娃子石柱上公变 | 绿 | 160.4705
5029 | 国网重庆市区供电公司 | 姚家片4#柱上公变 | 绿 | 321.0738
5030 | 国网重庆市区供电公司 | 姚家片3#柱上公变 | 绿 | 329.3006
5031 | 国网重庆市区供电公司 | 姚家片2#柱上公变 | 绿 | 257.5726
5032 | 国网重庆市区供电公司 | 姚家片#1柱上公变 | 绿 | 336.5893
5033 | 国网重庆市区供电公司 | 好城时光4#公配4B3变压器 | 绿 | 677.6593
5034 | 国网重庆市区供电公司 | 好城时光4#公配4B2变压器 | 绿 | 705.6088
5035 | 国网重庆市区供电公司 | 好城时光4#公配4B1变压器 | 绿 | 699.5577
5036 | 国网重庆市区供电公司 | 好城时光3#公配3B2变压器 | 绿 | 640
5037 | 国网重庆市区供电公司 | 好城时光3#公配3B1变压器 | 绿 | 675.1241
5038 | 国网重庆市区供电公司 | 好城时光2#公配2B4变压器 | 绿 | 680.8656
5039 | 国网重庆市区供电公司 | 好城时光2#公配2B3变压器 | 绿 | 685.1608
5040 | 国网重庆市区供电公司 | 好城时光2#公配2B2变压器 | 绿 | 680.0602
5041 | 国网重庆市区供电公司 | 好城时光2#公配2B1变压器 | 绿 | 696.228
5042 | 国网重庆市区供电公司 | 好城时光1#公配1B4变压器 | 绿 | 689.1097
5043 | 国网重庆市区供电公司 | 好城时光1#公配1B3变压器 | 绿 | 644.4771
5044 | 国网重庆市区供电公司 | 好城时光1#公配1B2变压器 | 绿 | 682.1992
5045 | 国网重庆市区供电公司 | 好城时光1#公配1B1变压器 | 绿 | 684.7019
5046 | 国网重庆市区供电公司 | 女儿井柱上公变 | 绿 | 270.5118
5047 | 国网重庆市区供电公司 | 女儿井#2柱上公变 | 绿 | 339.3979
5048 | 国网重庆市区供电公司 | 奥运光年公配1#变 | 绿 | 549.0165
5049 | 国网重庆市区供电公司 | 奥园康城C区2#配4#变 | 绿 | 413.9423
5050 | 国网重庆市区供电公司 | 奥园康城C区2#配3#变 | 绿 | 423.5835
5051 | 国网重庆市区供电公司 | 奥园康城C区2#配2#变 | 绿 | 427.3361
5052 | 国网重庆市区供电公司 | 奥园康城C区2#配1#变 | 绿 | 428.6177
5053 | 国网重庆市区供电公司 | 奥园康城C区1#配4#变 | 绿 | 681.8008
5054 | 国网重庆市区供电公司 | 奥园康城C区1#配3#变 | 绿 | 687.1526
5055 | 国网重庆市区供电公司 | 奥园康城C区1#配2#变 | 绿 | 664.0309
5056 | 国网重庆市区供电公司 | 奥园康城C区1#配1#变 | 绿 | 676.0767
5057 | 国网重庆市区供电公司 | 奥园康城B区2#配2#变 | 绿 | 539.1227
5058 | 国网重庆市区供电公司 | 奥园康城B区2#配1#变 | 绿 | 542.3268
5059 | 国网重庆市区供电公司 | 奥园康城B区1#配4#变 | 绿 | 542.9041
5060 | 国网重庆市区供电公司 | 奥园康城B区1#配3#变 | 绿 | 548.4897
5061 | 国网重庆市区供电公司 | 奥园康城B区1#配2#变 | 绿 | 523.8093
5062 | 国网重庆市区供电公司 | 奥园康城B区1#配1#变 | 绿 | 529.1423
5063 | 国网重庆市区供电公司 | 奥园康城A区6#配SCB9-800*212#变 | 绿 | 689.967
5064 | 国网重庆市区供电公司 | 奥园康城A区6#配SCB9-800*211#变 | 绿 | 694.6433
5065 | 国网重庆市区供电公司 | 奥园康城A区5#配9#变 | 绿 | 534.3454
5066 | 国网重庆市区供电公司 | 奥园康城A区5#配10#变 | 绿 | 529.5825
5067 | 国网重庆市区供电公司 | 奥园康城A区4#配SCB9-630*28#变 | 绿 | 532.6784
5068 | 国网重庆市区供电公司 | 奥园康城A区4#配SCB9-630*27#变 | 绿 | 538.2062
5069 | 国网重庆市区供电公司 | 奥园康城A区3#公配2#变 | 绿 | 531.3577
5070 | 国网重庆市区供电公司 | 奥园康城A区3#公配1#变 | 绿 | 547.3278
5071 | 国网重庆市区供电公司 | 奥园康城A区2#公配2#变 | 绿 | 525.6351
5072 | 国网重庆市区供电公司 | 奥园康城A区2#公配1#变 | 绿 | 533.1041
5073 | 国网重庆市区供电公司 | 奥园康城A区1#公配2#变 | 绿 | 725.0998
5074 | 国网重庆市区供电公司 | 奥园康城A区1#公配1#变 | 绿 | 660.5324
5075 | 国网重庆市区供电公司 | 奥园国际城A区3#公配612#3B2变 | 绿 | 417.7526
5076 | 国网重庆市区供电公司 | 奥园国际城A区3#公配611#3B1变 | 绿 | 421.9497
5077 | 国网重庆市区供电公司 | 奥园国际城A区2#公配614#2B3变 | 绿 | 404.5897
5078 | 国网重庆市区供电公司 | 奥园国际城A区2#公配613#2B2变 | 绿 | 414.3348
5079 | 国网重庆市区供电公司 | 奥园国际城A区2#公配612#2B1变 | 绿 | 419.4268
5080 | 国网重庆市区供电公司 | 奥园国际城A区1#公配615#1B5变 | 绿 | 408.8272
5081 | 国网重庆市区供电公司 | 奥园国际城A区1#公配614#1B4变 | 绿 | 424.8363
5082 | 国网重庆市区供电公司 | 奥园国际城A区1#公配613#1B3变 | 绿 | 416.7538
5083 | 国网重庆市区供电公司 | 奥园国际城A区1#公配612#1B2变 | 绿 | 422.452
5084 | 国网重庆市区供电公司 | 奥园国际城A区1#公配611#1B1变 | 绿 | 421.332
5085 | 国网重庆市区供电公司 | 夫子池公用箱变1#变 | 绿 | 327.2872
5086 | 国网重庆市区供电公司 | 太池7社公用箱变1B | 绿 | 320.394
5087 | 国网重庆市区供电公司 | 太慈村安置房#1公配1B3 | 绿 | 513.0062
5088 | 国网重庆市区供电公司 | 太慈村安置房#1公配1B2 | 绿 | 671.6342
5089 | 国网重庆市区供电公司 | 太慈村安置房#1公配1B1 | 绿 | 652.0631
5090 | 国网重庆市区供电公司 | 太慈村委员会2#柱上公用变压器 | 绿 | 324.0961
5091 | 国网重庆市区供电公司 | 太慈村委员会1#柱上公用变压器 | 绿 | 352.2664
5092 | 国网重庆市区供电公司 | 太慈13社#2柱上公变 | 绿 | 204.3905
5093 | 国网重庆市区供电公司 | 太慈12社公用箱变 B1 | 绿 | 329.2371
5094 | 国网重庆市区供电公司 | 太平门公配2#变 | 绿 | 505.0897
5095 | 国网重庆市区供电公司 | 太平门2#柱上变 | 绿 | 320.3854
5096 | 国网重庆市区供电公司 | 太平洗车场柱上公变 | 绿 | 329.4002
5097 | 国网重庆市区供电公司 | 太平桥柱上公变 | 绿 | 252.0433
5098 | 国网重庆市区供电公司 | 太和青龙庙柱上公变 | 绿 | 399.1592
5099 | 国网重庆市区供电公司 | 太和七社柱上变 | 绿 | 66.2822
5100 | 国网重庆市区供电公司 | 太华楼公用箱变1#变 | 绿 | 504
5101 | 国网重庆市区供电公司 | 天鹅堡公配1#变 | 绿 | 348.6899
5102 | 国网重庆市区供电公司 | 天鹅堡#2公配2B2公变 | 绿 | 529.5608
5103 | 国网重庆市区供电公司 | 天鹅堡#2公配2B1公变 | 绿 | 516.6433
5104 | 国网重庆市区供电公司 | 天鹅堡#1公配1B2公变 | 绿 | 669.0449
5105 | 国网重庆市区供电公司 | 天马岩柱上变 | 绿 | 85.5339
5106 | 国网重庆市区供电公司 | 天顺家园1#公配1#变 | 绿 | 843.2124
5107 | 国网重庆市区供电公司 | 天雨方3#公配8B | 绿 | 699.5361
5108 | 国网重庆市区供电公司 | 天雨方3#公配7B | 绿 | 707.4165
5109 | 国网重庆市区供电公司 | 天际2#公配2B2变 | 绿 | 647.3695
5110 | 国网重庆市区供电公司 | 天际2#公配2B1变 | 绿 | 648.6338
5111 | 国网重庆市区供电公司 | 天际1#公配1B1变 | 绿 | 640.866
5112 | 国网重庆市区供电公司 | 天际#5公配5B2变 | 绿 | 640.1212
5113 | 国网重庆市区供电公司 | 天际#5公配5B1变 | 绿 | 640.2425
5114 | 国网重庆市区供电公司 | 天际#4公配4B2变 | 绿 | 640.4936
5115 | 国网重庆市区供电公司 | 天际#4公配4B1变 | 绿 | 640.1386
5116 | 国网重庆市区供电公司 | 天际#3公配3B4变 | 绿 | 640.0606
5117 | 国网重庆市区供电公司 | 天际#3公配3B3变 | 绿 | 640.0953
5118 | 国网重庆市区供电公司 | 天际#3公配3B2变 | 绿 | 640.2511
5119 | 国网重庆市区供电公司 | 天际#3公配3B1变 | 绿 | 640.3897
5120 | 国网重庆市区供电公司 | 天鑫花园2#公用箱变1#变 | 绿 | 525.8487
5121 | 国网重庆市区供电公司 | 天鑫花园1#公用箱变1#变 | 绿 | 415.234
5122 | 国网重庆市区供电公司 | 天鑫物业公配1#变 | 绿 | 254.2256
5123 | 国网重庆市区供电公司 | 天辰美苑3#配1变 | 绿 | 640
5124 | 国网重庆市区供电公司 | 天辰美苑2#公配1#变 | 绿 | 716.9942
5125 | 国网重庆市区供电公司 | 天辰美苑1#配1变 | 绿 | 555.6701
5126 | 国网重庆市区供电公司 | 天辰华府3#配2#变 | 绿 | 329.279
5127 | 国网重庆市区供电公司 | 天辰华府3#配1#变 | 绿 | 331.4829
5128 | 国网重庆市区供电公司 | 天辰华府2#配2#变 | 绿 | 684.5806
5129 | 国网重庆市区供电公司 | 天辰华府2#配1#变 | 绿 | 504
5130 | 国网重庆市区供电公司 | 天辰华府1#配2#变 | 绿 | 207.8862
5131 | 国网重庆市区供电公司 | 天辰华府1#配1#变 | 绿 | 555.4897
5132 | 国网重庆市区供电公司 | 天越雅园公用配电房#2变 | 绿 | 504
5133 | 国网重庆市区供电公司 | 天越雅园公用配电房#1变 | 绿 | 533.3784
5134 | 国网重庆市区供电公司 | 天越雅园二期公用配电房#2变 | 绿 | 847.7912
5135 | 国网重庆市区供电公司 | 天越雅园二期公用配电房#1变 | 绿 | 841.9784
5136 | 国网重庆市区供电公司 | 天蓝雅园3#箱式公变 | 绿 | 521.9907
5137 | 国网重庆市区供电公司 | 天空雲境1#公配4#变 | 绿 | 669.2008
5138 | 国网重庆市区供电公司 | 天空雲境1#公配2#变 | 绿 | 702.1687
5139 | 国网重庆市区供电公司 | 天祥苑配1#变 | 绿 | 320
5140 | 国网重庆市区供电公司 | 天王星豪庭公配B3 | 绿 | 659.8136
5141 | 国网重庆市区供电公司 | 天王星豪庭B1 | 绿 | 685.6371
5142 | 国网重庆市区供电公司 | 天灯杆柱上公变 | 绿 | 302.7175
5143 | 国网重庆市区供电公司 | 天泰金地广场配2#变 | 绿 | 691.8115
5144 | 国网重庆市区供电公司 | 天泰金地广场配1#变 | 绿 | 683.4202
5145 | 国网重庆市区供电公司 | 天河名港配2#变 | 绿 | 422.6887
5146 | 国网重庆市区供电公司 | 天河名港配1#变 | 绿 | 429.7626
5147 | 国网重庆市区供电公司 | 天池村委会柱上公变 | 绿 | 267.8077
5148 | 国网重庆市区供电公司 | 天池村办柱上公变 | 绿 | 162.6001
5149 | 国网重庆市区供电公司 | 天池团山堡柱上公变 | 绿 | 281.2506
5150 | 国网重庆市区供电公司 | 天池8社柱上公变 | 绿 | 331.1798
5151 | 国网重庆市区供电公司 | 天池3 社柱上公变 | 绿 | 164.8776
5152 | 国网重庆市区供电公司 | 天桥湾还房配电房二号变 | 绿 | 516.4355
5153 | 国网重庆市区供电公司 | 天桥湾还房配电房一号变 | 绿 | 520.7654
5154 | 国网重庆市区供电公司 | 天桥柱上共用变压器 | 绿 | 331.467
5155 | 国网重庆市区供电公司 | 天星桥柱上公变 | 绿 | 87.1681
5156 | 国网重庆市区供电公司 | 天星大厦公配1#变 | 绿 | 539.3536
5157 | 国网重庆市区供电公司 | 天成大厦公配2#变 | 绿 | 507.7454
5158 | 国网重庆市区供电公司 | 天宝小学集资楼公配1#变 | 绿 | 276.2402
5159 | 国网重庆市区供电公司 | 天官府柱上变 | 绿 | 333.4227
5160 | 国网重庆市区供电公司 | 天官府2#柱上变 | 绿 | 325.0443
5161 | 国网重庆市区供电公司 | 天堂四台区 | 绿 | 80.3644
5162 | 国网重庆市区供电公司 | 天坪10社柱上公变 | 绿 | 330.2041
5163 | 国网重庆市区供电公司 | 天坛新村公配1#变 | 绿 | 537.9897
5164 | 国网重庆市区供电公司 | 天变四 | 绿 | 713.4957
5165 | 国网重庆市区供电公司 | 天变六 | 绿 | 731.2656
5166 | 国网重庆市区供电公司 | 天变五 | 绿 | 681.8095
5167 | 国网重庆市区供电公司 | 天变三 | 绿 | 684.4854
5168 | 国网重庆市区供电公司 | 大龙井柱上公变 | 绿 | 166.707
5169 | 国网重庆市区供电公司 | 大龄青年公配2#变 | 绿 | 523.0515
5170 | 国网重庆市区供电公司 | 大龄青年公配1#变 | 绿 | 516.6938
5171 | 国网重庆市区供电公司 | 大鼎城市广场C区3#公配2#变 | 绿 | 658.7918
5172 | 国网重庆市区供电公司 | 大鼎城市广场C区3#公配1#变 | 绿 | 674.0416
5173 | 国网重庆市区供电公司 | 大鼎城市广场C区2#公配2#变 | 绿 | 691.0495
5174 | 国网重庆市区供电公司 | 大鼎城市广场C区2#公配1#变 | 绿 | 689.3262
5175 | 国网重庆市区供电公司 | 大鼎城市广场C区1#公配2#变 | 绿 | 683.9311
5176 | 国网重庆市区供电公司 | 大鼎城市广场C区1#公配1#变 | 绿 | 681.8355
5177 | 国网重庆市区供电公司 | 大鼎城市广场B区公配鼎变四 | 绿 | 563.8392
5178 | 国网重庆市区供电公司 | 大鼎城市广场B区公配鼎变三 | 绿 | 551.0948
5179 | 国网重庆市区供电公司 | 大鼎城市广场A区公配B2变 | 绿 | 695.6565
5180 | 国网重庆市区供电公司 | 大鼎城市广场A区公配B1变 | 绿 | 690.781
5181 | 国网重庆市区供电公司 | 大黄路还建房配1#变 | 绿 | 676.2586
5182 | 国网重庆市区供电公司 | 大黄路公用箱变1#变 | 绿 | 338.086
5183 | 国网重庆市区供电公司 | 大融汇#1公配1#变 | 绿 | 504.0289
5184 | 国网重庆市区供电公司 | 大竹林柱上公变 | 绿 | 81.2816
5185 | 国网重庆市区供电公司 | 大碑柱上公变 | 绿 | 170.0223
5186 | 国网重庆市区供电公司 | 大碑四柱上公变 | 绿 | 81.3621
5187 | 国网重庆市区供电公司 | 大碑六柱上公变 | 绿 | 165.2836
5188 | 国网重庆市区供电公司 | 大碑五柱上公变 | 绿 | 131.8038
5189 | 国网重庆市区供电公司 | 大碑二柱上公变 | 绿 | 161.3062
5190 | 国网重庆市区供电公司 | 大碑九柱上公变 | 绿 | 164.6214
5191 | 国网重庆市区供电公司 | 大碑三柱上公变 | 绿 | 254.6932
5192 | 国网重庆市区供电公司 | 大碑一柱上公变 | 绿 | 161.1193
5193 | 国网重庆市区供电公司 | 大石桥柱上变 | 绿 | 163.6782
5194 | 国网重庆市区供电公司 | 大石桥柱上变 | 绿 | 166.9603
5195 | 国网重庆市区供电公司 | 大石塔柱上公变 | 绿 | 335.7608
5196 | 国网重庆市区供电公司 | 大石堡小区四号箱变 | 绿 | 525.1948
5197 | 国网重庆市区供电公司 | 大石堡小区六号箱变 | 绿 | 522.2938
5198 | 国网重庆市区供电公司 | 大石堡小区五号箱变 | 绿 | 521.8608
5199 | 国网重庆市区供电公司 | 大石堡小区二号箱变 | 绿 | 522.4237
5200 | 国网重庆市区供电公司 | 大石堡小区三号箱变 | 绿 | 521.767
5201 | 国网重庆市区供电公司 | 大石堡小区七号箱变 | 绿 | 520.5041
5202 | 国网重庆市区供电公司 | 大石堡小区一号箱变 | 绿 | 173.479
5203 | 国网重庆市区供电公司 | 大石堡八号箱变 | 绿 | 332.1194
5204 | 国网重庆市区供电公司 | 大石堡九号箱变 | 绿 | 411.3616
5205 | 国网重庆市区供电公司 | 大石坡柱上公变 | 绿 | 139.5284
5206 | 国网重庆市区供电公司 | 大石9社柱上公用变压器 | 绿 | 174.4041
5207 | 国网重庆市区供电公司 | 大盐新村柱上公用变压器 | 绿 | 326.4256
5208 | 国网重庆市区供电公司 | 大盐12社公用箱变1B | 绿 | 320
5209 | 国网重庆市区供电公司 | 大田湾#2柱上公变 | 绿 | 374.1021
5210 | 国网重庆市区供电公司 | 大田柱上公变 | 绿 | 320
5211 | 国网重庆市区供电公司 | 大田坎柱上公变 | 绿 | 333.9942
5212 | 国网重庆市区供电公司 | 大田口柱上公变 | 绿 | 167.809
5213 | 国网重庆市区供电公司 | 大田1社柱上公变 | 绿 | 370.2181
5214 | 国网重庆市区供电公司 | 大溪沟街公配2#变 | 绿 | 513.8144
5215 | 国网重庆市区供电公司 | 大溪沟街公配1#变 | 绿 | 518.4186
5216 | 国网重庆市区供电公司 | 大溪沟公配1#变 | 绿 | 529.9938
5217 | 国网重庆市区供电公司 | 大渡村柱上变压器 | 绿 | 264.4196
5218 | 国网重庆市区供电公司 | 大渡口医药住宅公配1#变 | 绿 | 534.8577
5219 | 国网重庆市区供电公司 | 大河2社柱上公变 | 绿 | 138.08
5220 | 国网重庆市区供电公司 | 大沟柱上变 | 绿 | 272.2514
5221 | 国网重庆市区供电公司 | 大水井公用箱变 | 绿 | 320
5222 | 国网重庆市区供电公司 | 大水井2#公用箱变 | 绿 | 338.3718
5223 | 国网重庆市区供电公司 | 大梁子公用箱变1#变 | 绿 | 532.967
5224 | 国网重庆市区供电公司 | 大桥公配1#变 | 绿 | 504.7866
5225 | 国网重庆市区供电公司 | 大桥一社柱上公变 | 绿 | 166.8095
5226 | 国网重庆市区供电公司 | 大林11社公变 | 绿 | 164.4713
5227 | 国网重庆市区供电公司 | 大成商场公配1#变 | 绿 | 514.7093
5228 | 国网重庆市区供电公司 | 大建物业公用箱变 | 绿 | 345.9043
5229 | 国网重庆市区供电公司 | 大干池柱上公变 | 绿 | 173.8687
5230 | 国网重庆市区供电公司 | 大川宏坤物业公用配电房#1变 | 绿 | 533.1943
5231 | 国网重庆市区供电公司 | 大川国际公配4#变 | 绿 | 528.7814
5232 | 国网重庆市区供电公司 | 大川国际公配3#变 | 绿 | 527.4031
5233 | 国网重庆市区供电公司 | 大川国际公配2#变 | 绿 | 671.5649
5234 | 国网重庆市区供电公司 | 大川国际公配1#变 | 绿 | 674.6738
5235 | 国网重庆市区供电公司 | 大山堡柱上公变 | 绿 | 255.4596
5236 | 国网重庆市区供电公司 | 大定桥公用箱变B1 | 绿 | 326.1983
5237 | 国网重庆市区供电公司 | 大学生宿舍2#柱上变压器 | 绿 | 320
5238 | 国网重庆市区供电公司 | 大学城城区建设委员会隧道箱变 | 绿 | 160.0281
5239 | 国网重庆市区供电公司 | 大学城城区建设委员会箱变1B1 | 绿 | 81.378
5240 | 国网重庆市区供电公司 | 大学城公交公配1B3配变 | 绿 | 514.4639
5241 | 国网重庆市区供电公司 | 大学城公交公配1B2配变 | 绿 | 663.6672
5242 | 国网重庆市区供电公司 | 大学城公交公配1B1配变 | 绿 | 679.9823
5243 | 国网重庆市区供电公司 | 大塘小区二号箱变 | 绿 | 520.0639
5244 | 国网重庆市区供电公司 | 大塘小区一号箱变 | 绿 | 409.1274
5245 | 国网重庆市区供电公司 | 大堰沟柱上公变 | 绿 | 163.8016
5246 | 国网重庆市区供电公司 | 大堰村柱上公变 | 绿 | 161.7449
5247 | 国网重庆市区供电公司 | 大堰村4#柱上变 | 绿 | 327.7974
5248 | 国网重庆市区供电公司 | 大堰村3#柱上变压器 | 绿 | 275.1469
5249 | 国网重庆市区供电公司 | 大堰村2#柱上变压器 | 绿 | 340.7878
5250 | 国网重庆市区供电公司 | 大堰村1#柱上变压器 | 绿 | 342.9485
5251 | 国网重庆市区供电公司 | 大堰小学柱上变压器 | 绿 | 269.6371
5252 | 国网重庆市区供电公司 | 大堰实业柱上变压器 | 绿 | 345.6979
5253 | 国网重庆市区供电公司 | 大堰兴柱上公变 | 绿 | 162.0387
5254 | 国网重庆市区供电公司 | 大堰二村9栋柱上变压器 | 绿 | 433.6433
5255 | 国网重庆市区供电公司 | 大堰二村1栋柱上变压器 | 绿 | 425.4165
5256 | 国网重庆市区供电公司 | 大堰二村1栋1#柱上变压器 | 绿 | 270.2649
5257 | 国网重庆市区供电公司 | 大堰二村16栋 | 绿 | 428.6314
5258 | 国网重庆市区供电公司 | 大堰二村14栋柱上变压器 | 绿 | 332.4214
5259 | 国网重庆市区供电公司 | 大堰二村14栋1# | 绿 | 350.3179
5260 | 国网重庆市区供电公司 | 大堰二村11栋柱上变压器 | 绿 | 336.839
5261 | 国网重庆市区供电公司 | 大堰三村4栋柱上变压器 | 绿 | 434.1954
5262 | 国网重庆市区供电公司 | 大堰三村19栋柱上变压器 | 绿 | 346.9716
5263 | 国网重庆市区供电公司 | 大堰三村18栋柱上变压器 | 绿 | 350.0639
5264 | 国网重庆市区供电公司 | 大堰三村15栋柱上变压器 | 绿 | 274.7103
5265 | 国网重庆市区供电公司 | 大堰三村11栋柱上变压器 | 绿 | 351.1233
5266 | 国网重庆市区供电公司 | 大堰一村72栋1# | 绿 | 260.317
5267 | 国网重庆市区供电公司 | 大堰一村72栋 | 绿 | 320
5268 | 国网重庆市区供电公司 | 大堰一村70栋柱上变压器 | 绿 | 334.2194
5269 | 国网重庆市区供电公司 | 大堰一村70栋2#柱上变压器 | 绿 | 327.4691
5270 | 国网重庆市区供电公司 | 大堰一村70栋1# | 绿 | 278.8454
5271 | 国网重庆市区供电公司 | 大堰一村56栋柱上变压器 | 绿 | 265.9206
5272 | 国网重庆市区供电公司 | 大堰一村31栋柱上变 | 绿 | 421.4763
5273 | 国网重庆市区供电公司 | 大堰一村2栋柱上变压器 | 绿 | 419.5008
5274 | 国网重庆市区供电公司 | 大堰一村20栋柱上变压器 | 绿 | 348.2959
5275 | 国网重庆市区供电公司 | 大坪邮局2#箱变1#变 | 绿 | 530.8093
5276 | 国网重庆市区供电公司 | 大坪邮局1#箱变1#变 | 绿 | 548.0206
5277 | 国网重庆市区供电公司 | 大坪街道办事处箱变1#变 | 绿 | 341.2544
5278 | 国网重庆市区供电公司 | 大坪站隧道#1公用箱变1#变 | 绿 | 320.368
5279 | 国网重庆市区供电公司 | 大坪站送出隧道#2公用箱变1#变 | 绿 | 320.2901
5280 | 国网重庆市区供电公司 | 大坪消防队柱变 | 绿 | 270.1856
5281 | 国网重庆市区供电公司 | 大坪正街箱变1#变 | 绿 | 424.4206
5282 | 国网重庆市区供电公司 | 大坪正街三巷公用箱变1#变 | 绿 | 416.2263
5283 | 国网重庆市区供电公司 | 大坪正街106#箱变 | 绿 | 411.7557
5284 | 国网重庆市区供电公司 | 大坪支路公用柱上变 | 绿 | 269.3629
5285 | 国网重庆市区供电公司 | 大坪房管所柱变 | 绿 | 333.6825
5286 | 国网重庆市区供电公司 | 大坪三院干休所公用箱变1#变 | 绿 | 355.9165
5287 | 国网重庆市区供电公司 | 大坪三院3#公用箱变1#变 | 绿 | 677.8953
5288 | 国网重庆市区供电公司 | 大坪三院2#公用箱变1#变 | 绿 | 415.7716
5289 | 国网重庆市区供电公司 | 大地坝公用箱变B1 | 绿 | 327.8082
5290 | 国网重庆市区供电公司 | 大土柱上公变 | 绿 | 204.1711
5291 | 国网重庆市区供电公司 | 大唐世家公配3#变 | 绿 | 659.2074
5292 | 国网重庆市区供电公司 | 大唐世家公配2#变 | 绿 | 653.4573
5293 | 国网重庆市区供电公司 | 大唐世家公配1#变 | 绿 | 658.073
5294 | 国网重庆市区供电公司 | 大同街三号箱变 | 绿 | 521.7237
5295 | 国网重庆市区供电公司 | 大同街6号箱变 | 绿 | 515.4021
5296 | 国网重庆市区供电公司 | 大同街5号箱变 | 绿 | 517.2567
5297 | 国网重庆市区供电公司 | 大同街4号箱变 | 绿 | 513.1433
5298 | 国网重庆市区供电公司 | 大同街2号箱变 | 绿 | 530.3619
5299 | 国网重庆市区供电公司 | 大同街1号箱变 | 绿 | 520.2732
5300 | 国网重庆市区供电公司 | 大同村公用箱变1#变 | 绿 | 330.8572
5301 | 国网重庆市区供电公司 | 大同村2#柱上变 | 绿 | 252
5302 | 国网重庆市区供电公司 | 大同方公配1#变 | 绿 | 844.8144
5303 | 国网重庆市区供电公司 | 大同支路箱变 | 绿 | 515.0268
5304 | 国网重庆市区供电公司 | 大吉房地产箱变 | 绿 | 656.5229
5305 | 国网重庆市区供电公司 | 大吉房产箱变 | 绿 | 176.0553
5306 | 国网重庆市区供电公司 | 大发东原印未来#3公配3B1 | 绿 | 650.3571
5307 | 国网重庆市区供电公司 | 大发东原印未来#2公配2B1 | 绿 | 657.0598
5308 | 国网重庆市区供电公司 | 大发东原印未来#1公配1B2 | 绿 | 661.6755
5309 | 国网重庆市区供电公司 | 大厂五社柱上公变 | 绿 | 162.3241
5310 | 国网重庆市区供电公司 | 大厂2社柱上公变 | 绿 | 322.5041
5311 | 国网重庆市区供电公司 | 大升名都公配2T变 | 绿 | 537.3315
5312 | 国网重庆市区供电公司 | 大升名都公配1T变 | 绿 | 529.0701
5313 | 国网重庆市区供电公司 | 大公村公用箱变1#变 | 绿 | 418.9
5314 | 国网重庆市区供电公司 | 大元广场公配2#变 | 绿 | 504
5315 | 国网重庆市区供电公司 | 大元广场公配1#变 | 绿 | 532.8371
5316 | 国网重庆市区供电公司 | 大偃建司柱上变压器 | 绿 | 208.5616
5317 | 国网重庆市区供电公司 | 大井巷2#柱上变 | 绿 | 418.9108
5318 | 国网重庆市区供电公司 | 夜河湾柱上公变 | 绿 | 80
5319 | 国网重庆市区供电公司 | 多邦金属公用箱变1#变 | 绿 | 405.9915
5320 | 国网重庆市区供电公司 | 外语校公用箱变1#变 | 绿 | 402.1289
5321 | 国网重庆市区供电公司 | 外科医院1#公配1#变 | 绿 | 682.5975
5322 | 国网重庆市区供电公司 | 外科医院#2公配#1变 | 绿 | 339.6361
5323 | 国网重庆市区供电公司 | 外环路柱上公变 | 绿 | 340.1593
5324 | 国网重庆市区供电公司 | 外滩商场公配2#变 | 绿 | 692.0454
5325 | 国网重庆市区供电公司 | 外滩商场公配1#变 | 绿 | 675.0635
5326 | 国网重庆市区供电公司 | 夏家湾柱上公变 | 绿 | 164.7954
5327 | 国网重庆市区供电公司 | 壮志路4#公用箱变 | 绿 | 346.3518
5328 | 国网重庆市区供电公司 | 壮志路3#公用箱变 | 绿 | 331.0066
5329 | 国网重庆市区供电公司 | 壮志路2#公用箱变 | 绿 | 347.7027
5330 | 国网重庆市区供电公司 | 壮志路1#公用箱变 | 绿 | 346.7414
5331 | 国网重庆市区供电公司 | 塞格尔公配1#变 | 绿 | 842.5954
5332 | 国网重庆市区供电公司 | 堰塘湾柱上公变 | 绿 | 347.7005
5333 | 国网重庆市区供电公司 | 堰塘坎柱上公变 | 绿 | 327.0014
5334 | 国网重庆市区供电公司 | 堰坎柱上公变 | 绿 | 358.9489
5335 | 国网重庆市区供电公司 | 堰口柱上公变 | 绿 | 174.4691
5336 | 国网重庆市区供电公司 | 基良朝天门广场公用配电房2#变 | 绿 | 526.5082
5337 | 国网重庆市区供电公司 | 基良朝天门广场公用配电房1#变 | 绿 | 531.4948
5338 | 国网重庆市区供电公司 | 培训中心2#柱上变压器 | 绿 | 252
5339 | 国网重庆市区供电公司 | 培训中心1#柱上变压器 | 绿 | 258.7691
5340 | 国网重庆市区供电公司 | 城邦国际3#公配3B3变 | 绿 | 664.2907
5341 | 国网重庆市区供电公司 | 城邦国际3#公配3B2变 | 绿 | 662.2297
5342 | 国网重庆市区供电公司 | 城邦国际3#公配3B1变 | 绿 | 682.4763
5343 | 国网重庆市区供电公司 | 城西家园2#公配1号公变 | 绿 | 642.0351
5344 | 国网重庆市区供电公司 | 城西家园#8公配8B3 | 绿 | 657.2871
5345 | 国网重庆市区供电公司 | 城西家园#8公配8B1 | 绿 | 654.7505
5346 | 国网重庆市区供电公司 | 城西家园#7公配7B4 | 绿 | 647.4907
5347 | 国网重庆市区供电公司 | 城西家园#6公配4#公变 | 绿 | 407.5918
5348 | 国网重庆市区供电公司 | 城西家园#6公配3#公变 | 绿 | 328.5155
5349 | 国网重庆市区供电公司 | 城西家园#6公配2#公变 | 绿 | 652.6649
5350 | 国网重庆市区供电公司 | 城西家园#6公配1#公变 | 绿 | 656.5186
5351 | 国网重庆市区供电公司 | 城西家园#5公配3#公变 | 绿 | 646.8485
5352 | 国网重庆市区供电公司 | 城西家园#5公配1#公变 | 绿 | 647.7722
5353 | 国网重庆市区供电公司 | 城西家园#4公配4号公变 | 绿 | 320.8588
5354 | 国网重庆市区供电公司 | 城西家园#4公配3号公变 | 绿 | 401.6237
5355 | 国网重庆市区供电公司 | 城西家园#4公配1号公变 | 绿 | 653.9639
5356 | 国网重庆市区供电公司 | 城西家园#3公配4号公变 | 绿 | 661.368
5357 | 国网重庆市区供电公司 | 城西家园#3公配1号公变 | 绿 | 655.9268
5358 | 国网重庆市区供电公司 | 城西家园#1公配3号公变 | 绿 | 401.1186
5359 | 国网重庆市区供电公司 | 城西家园#1公配2号公变 | 绿 | 642.5546
5360 | 国网重庆市区供电公司 | 城立方四期4#公配4B3 | 绿 | 426.0768
5361 | 国网重庆市区供电公司 | 城立方四期4#公配4B2 | 绿 | 430.9263
5362 | 国网重庆市区供电公司 | 城立方四期3#公配3B1 | 绿 | 682.9959
5363 | 国网重庆市区供电公司 | 城立方四期2#公配2B1 | 绿 | 534.0841
5364 | 国网重庆市区供电公司 | 城立方四期1#公配1B2 | 绿 | 677.5489
5365 | 国网重庆市区供电公司 | 城立方四期1#公配1B1 | 绿 | 660.4458
5366 | 国网重庆市区供电公司 | 城立方三期4#公配4B1 | 绿 | 747.6759
5367 | 国网重庆市区供电公司 | 城立方三期3#公配3B3公变 | 绿 | 679.2808
5368 | 国网重庆市区供电公司 | 城立方三期3#公配3B1公变 | 绿 | 704.9831
5369 | 国网重庆市区供电公司 | 城立方三期2#公配2B3 | 绿 | 666.88
5370 | 国网重庆市区供电公司 | 城立方三期2#公配2B2 | 绿 | 660.212
5371 | 国网重庆市区供电公司 | 城立方三期2#公配2B1 | 绿 | 664.4466
5372 | 国网重庆市区供电公司 | 城立方三期1#公配1B3公变 | 绿 | 672.8206
5373 | 国网重庆市区供电公司 | 城立方三期1#公配1B2公变 | 绿 | 657.2157
5374 | 国网重庆市区供电公司 | 城立方三期1#公配1B1公变 | 绿 | 673.8598
5375 | 国网重庆市区供电公司 | 城立方2期3#公配3B2公变 | 绿 | 724.5629
5376 | 国网重庆市区供电公司 | 城立方2期3#公配3B1公变 | 绿 | 683.3423
5377 | 国网重庆市区供电公司 | 城立方2期2#公配2B3公变 | 绿 | 829.7897
5378 | 国网重庆市区供电公司 | 城立方2期2#公配2B1公变 | 绿 | 842.6928
5379 | 国网重庆市区供电公司 | 城立方2期1#公配1B1公变 | 绿 | 843.0825
5380 | 国网重庆市区供电公司 | 城建局公用箱变1#变 | 绿 | 328.4823
5381 | 国网重庆市区供电公司 | 城建办柱上公变 | 绿 | 333.5706
5382 | 国网重庆市区供电公司 | 垯牛坎柱上公变 | 绿 | 326.8759
5383 | 国网重庆市区供电公司 | 垭口柱上公变 | 绿 | 167.6358
5384 | 国网重庆市区供电公司 | 垣塘食店#1柱上变压器 | 绿 | 342.0175
5385 | 国网重庆市区供电公司 | 坪上柱上公变 | 绿 | 284.9072
5386 | 国网重庆市区供电公司 | 坪上2#柱上公变 | 绿 | 273.2381
5387 | 国网重庆市区供电公司 | 坚强四台区 | 绿 | 161.2881
5388 | 国网重庆市区供电公司 | 坚强五台区 | 绿 | 161.0099
5389 | 国网重庆市区供电公司 | 坚强二台区 | 绿 | 161.133
5390 | 国网重庆市区供电公司 | 坚强三台区 | 绿 | 164.003
5391 | 国网重庆市区供电公司 | 坚强一台区 | 绿 | 160
5392 | 国网重庆市区供电公司 | 场镇柱上公变 | 绿 | 331.1863
5393 | 国网重庆市区供电公司 | 地通道公配1#变 | 绿 | 695.3014
5394 | 国网重庆市区供电公司 | 地质矿产测试中心公配1#变 | 绿 | 331.0586
5395 | 国网重庆市区供电公司 | 地税局柱上变压器 | 绿 | 257.1526
5396 | 国网重庆市区供电公司 | 圣马小区3#箱变 | 绿 | 526.1777
5397 | 国网重庆市区供电公司 | 圣马小区2#箱变 | 绿 | 328.426
5398 | 国网重庆市区供电公司 | 圣马小区1#箱变 | 绿 | 342.5934
5399 | 国网重庆市区供电公司 | 圣雅花园#2公配2B2 | 绿 | 507.5144
5400 | 国网重庆市区供电公司 | 圣雅花园#2公配2B1 | 绿 | 504.1732
5401 | 国网重庆市区供电公司 | 圣雅花园#1公配1B4 | 绿 | 641.1258
5402 | 国网重庆市区供电公司 | 圣雅花园#1公配1B3 | 绿 | 644.3126
5403 | 国网重庆市区供电公司 | 圣雅花园#1公配1B2 | 绿 | 642.6412
5404 | 国网重庆市区供电公司 | 圣雅花园#1公配1B1 | 绿 | 640.2511
5405 | 国网重庆市区供电公司 | 圣地大厦公配1#变 | 绿 | 687.3431
5406 | 国网重庆市区供电公司 | 土院8#柱上变压器 | 绿 | 259.0649
5407 | 国网重庆市区供电公司 | 土院6#柱上变压器 | 绿 | 348.4344
5408 | 国网重庆市区供电公司 | 土坝子2#柱上公变 | 绿 | 325.0588
5409 | 国网重庆市区供电公司 | 土坝子1#柱上公变 | 绿 | 353.1728
5410 | 国网重庆市区供电公司 | 土地堡柱上公变 | 绿 | 275.1476
5411 | 国网重庆市区供电公司 | 土冶4#柱上变压器 | 绿 | 331.4526
5412 | 国网重庆市区供电公司 | 土冶3#柱上变压器 | 绿 | 254.7452
5413 | 国网重庆市区供电公司 | 土冶2#柱上变压器 | 绿 | 260.6482
5414 | 国网重庆市区供电公司 | 土主电管站公用箱变配变 | 绿 | 444.6142
5415 | 国网重庆市区供电公司 | 土主电影院柱上公变 | 绿 | 349.7428
5416 | 国网重庆市区供电公司 | 土主政府柱上公变 | 绿 | 320
5417 | 国网重庆市区供电公司 | 土主广场柱上公变 | 绿 | 353.4816
5418 | 国网重庆市区供电公司 | 土主工商银行公用箱变1#变 | 绿 | 546.5052
5419 | 国网重庆市区供电公司 | 国际村公配2#变 | 绿 | 532.3031
5420 | 国网重庆市区供电公司 | 国际村公配1#变 | 绿 | 515.4021
5421 | 国网重庆市区供电公司 | 国际村公用箱变1#变 | 绿 | 333.9682
5422 | 国网重庆市区供电公司 | 国色天香二台区 | 绿 | 523.7732
5423 | 国网重庆市区供电公司 | 国色天香三台区箱变 | 绿 | 653.2322
5424 | 国网重庆市区供电公司 | 国色天香一台区 | 绿 | 666.447
5425 | 国网重庆市区供电公司 | 国美宿舍3#公用箱变1#变 | 绿 | 418.4858
5426 | 国网重庆市区供电公司 | 国美宿舍2#公用箱变1#变 | 绿 | 408.1691
5427 | 国网重庆市区供电公司 | 国窖名城2#配2#变 | 绿 | 547.0825
5428 | 国网重庆市区供电公司 | 国窖名城2#配1#变 | 绿 | 541.1722
5429 | 国网重庆市区供电公司 | 国窖名城1#配1#变 | 绿 | 542.0742
5430 | 国网重庆市区供电公司 | 国税一号箱变 | 绿 | 325.9363
5431 | 国网重庆市区供电公司 | 国盛秀美丰文公配4# | 绿 | 525.6495
5432 | 国网重庆市区供电公司 | 国盛秀美丰文公配3# | 绿 | 521.5938
5433 | 国网重庆市区供电公司 | 国盛秀美丰文公配2# | 绿 | 530.6722
5434 | 国网重庆市区供电公司 | 国盛秀美丰文公配1B1 | 绿 | 678.2936
5435 | 国网重庆市区供电公司 | 国瑞城二期2#配2#变 | 绿 | 259.6928
5436 | 国网重庆市区供电公司 | 国瑞城二期2#配1#变 | 绿 | 278.3582
5437 | 国网重庆市区供电公司 | 国瑞城二期1#配2#变 | 绿 | 671.7035
5438 | 国网重庆市区供电公司 | 国瑞城二期1#配1#变 | 绿 | 676.9946
5439 | 国网重庆市区供电公司 | 国瑞城三期3#公配2#站变 | 绿 | 677.2977
5440 | 国网重庆市区供电公司 | 国瑞城三期3#公配1#站变 | 绿 | 702.3765
5441 | 国网重庆市区供电公司 | 国瑞城三期2#公配2#站变 | 绿 | 672.8293
5442 | 国网重庆市区供电公司 | 国瑞城三期2#公配1#站变 | 绿 | 668.56
5443 | 国网重庆市区供电公司 | 国瑞城三期1#公配2#站变 | 绿 | 668.8891
5444 | 国网重庆市区供电公司 | 国瑞城三期1#公配1#站变 | 绿 | 672.8639
5445 | 国网重庆市区供电公司 | 国瑞城一期3#配2#变 | 绿 | 430.7206
5446 | 国网重庆市区供电公司 | 国瑞城一期3#配1#变 | 绿 | 430.0711
5447 | 国网重庆市区供电公司 | 国瑞一期1#配2#公用变 | 绿 | 434.8485
5448 | 国网重庆市区供电公司 | 国瑞一期1#配1#公用变 | 绿 | 429.068
5449 | 国网重庆市区供电公司 | 国浩十八梯P2地块#2公配4#变 | 绿 | 640
5450 | 国网重庆市区供电公司 | 国浩十八梯P2地块#2公配3#变 | 绿 | 641.68
5451 | 国网重庆市区供电公司 | 国浩十八梯P2地块#2公配2#变 | 绿 | 511.7722
5452 | 国网重庆市区供电公司 | 国浩十八梯P2地块#2公配1#变 | 绿 | 514.2113
5453 | 国网重庆市区供电公司 | 国浩十八梯P2地块#1公配4#变 | 绿 | 640
5454 | 国网重庆市区供电公司 | 国浩十八梯P2地块#1公配3#变 | 绿 | 647.3522
5455 | 国网重庆市区供电公司 | 国浩十八梯P2地块#1公配2#变 | 绿 | 651.301
5456 | 国网重庆市区供电公司 | 国浩十八梯P2地块#1公配1#变 | 绿 | 649.9414
5457 | 国网重庆市区供电公司 | 国浩十八梯P1地块3#公配2#变 | 绿 | 648.1077
5458 | 国网重庆市区供电公司 | 国浩十八梯P1地块3#公配1#变 | 绿 | 649.5691
5459 | 国网重庆市区供电公司 | 国浩十八梯P1地块1#公配1#变 | 绿 | 641.0284
5460 | 国网重庆市区供电公司 | 国宾壹号院南区公配1B1 | 绿 | 537.0588
5461 | 国网重庆市区供电公司 | 国宾壹号院北区公配2B1 | 绿 | 548.5835
5462 | 国网重庆市区供电公司 | 国宾上院3#配2#变 | 绿 | 411.9621
5463 | 国网重庆市区供电公司 | 国宾上院3#配1#变 | 绿 | 418.5666
5464 | 国网重庆市区供电公司 | 国宾上院2#配2#变 | 绿 | 413.3476
5465 | 国网重庆市区供电公司 | 国宾上院2#配1#变 | 绿 | 414.9814
5466 | 国网重庆市区供电公司 | 国宾上院1#公配2#变 | 绿 | 530.932
5467 | 国网重庆市区供电公司 | 国宾上院1#公配1#变 | 绿 | 520.201
5468 | 国网重庆市区供电公司 | 国土局柱上变压器 | 绿 | 256.3588
5469 | 国网重庆市区供电公司 | 园丁小区配4#配变 | 绿 | 527.6701
5470 | 国网重庆市区供电公司 | 园丁小区配3#配变 | 绿 | 525.4619
5471 | 国网重庆市区供电公司 | 园丁小区配2#配变 | 绿 | 524.9784
5472 | 国网重庆市区供电公司 | 园丁小区配1#配变 | 绿 | 530.8454
5473 | 国网重庆市区供电公司 | 团结湾小区B区居民配电房9B变压器 | 绿 | 529.6186
5474 | 国网重庆市区供电公司 | 团结湾小区B区居民配电房8B变压器 | 绿 | 670.2833
5475 | 国网重庆市区供电公司 | 团结湾小区B区居民配电房7B变压器 | 绿 | 530.8381
5476 | 国网重庆市区供电公司 | 团结湾小区B区居民配电房6B变压器 | 绿 | 530.0588
5477 | 国网重庆市区供电公司 | 团结湾小区B区居民配电房5B变压器 | 绿 | 671.7208
5478 | 国网重庆市区供电公司 | 团结湾小区B区居民配电房4B变压器 | 绿 | 667.8239
5479 | 国网重庆市区供电公司 | 团结湾小区B区居民配电房3B变压器 | 绿 | 678.2243
5480 | 国网重庆市区供电公司 | 团结湾小区B区居民配电房2B变压器 | 绿 | 666.3951
5481 | 国网重庆市区供电公司 | 团结湾小区B区居民配电房1B变压器 | 绿 | 669.5126
5482 | 国网重庆市区供电公司 | 团结湾小区B区居民配电房10B变压器 | 绿 | 524.6103
5483 | 国网重庆市区供电公司 | 团结湾小区A区2#公配A2B4公变 | 绿 | 660.7575
5484 | 国网重庆市区供电公司 | 团结湾小区A区2#公配A2B3公变 | 绿 | 663.3901
5485 | 国网重庆市区供电公司 | 团结湾小区A区2#公配A2B2公变 | 绿 | 523.4485
5486 | 国网重庆市区供电公司 | 团结湾小区A区2#公配A2B1公变 | 绿 | 527.5474
5487 | 国网重庆市区供电公司 | 团结湾小区A区1#公配3B变压器 | 绿 | 652.0631
5488 | 国网重庆市区供电公司 | 团结湾小区A区1#公配2B变压器 | 绿 | 515.0845
5489 | 国网重庆市区供电公司 | 团结湾小区A区1#公配1B变压器 | 绿 | 525.0779
5490 | 国网重庆市区供电公司 | 团结湾小区A区#3公配3B2 | 绿 | 641.6194
5491 | 国网重庆市区供电公司 | 团结湾小区A区#3公配3B1 | 绿 | 640.8054
5492 | 国网重庆市区供电公司 | 团结大厦公配2#变 | 绿 | 514.3701
5493 | 国网重庆市区供电公司 | 团结大厦公配1#变 | 绿 | 523.766
5494 | 国网重庆市区供电公司 | 团竹林柱上公变 | 绿 | 186.8627
5495 | 国网重庆市区供电公司 | 团渡五柱上公变 | 绿 | 163.7865
5496 | 国网重庆市区供电公司 | 团渡二柱上公变 | 绿 | 208.1474
5497 | 国网重庆市区供电公司 | 团渡三柱上公变 | 绿 | 170.0004
5498 | 国网重庆市区供电公司 | 团渡一柱上公变 | 绿 | 327.4301
5499 | 国网重庆市区供电公司 | 团校柱上变 | 绿 | 327.3998
5500 | 国网重庆市区供电公司 | 团房四柱上公变 | 绿 | 163.5188
5501 | 国网重庆市区供电公司 | 团房五台区 | 绿 | 210.6174
5502 | 国网重庆市区供电公司 | 团房二柱上公变 | 绿 | 320.1212
5503 | 国网重庆市区供电公司 | 团房一柱上公变 | 绿 | 83.9712
5504 | 国网重庆市区供电公司 | 团山堡柱上公变（山石） | 绿 | 338.8307
5505 | 国网重庆市区供电公司 | 团山堡柱上公变 | 绿 | 136.7269
5506 | 国网重庆市区供电公司 | 团山堡2#柱上公变 | 绿 | 335.0031
5507 | 国网重庆市区供电公司 | 回龙坝开发区河坎柱上公变 | 绿 | 324.607
5508 | 国网重庆市区供电公司 | 回龙坝安置房一期1#居民配电房2B变压器 | 绿 | 656.2458
5509 | 国网重庆市区供电公司 | 回龙坝安置房一期1#居民配电房1B变压器 | 绿 | 651.7254
5510 | 国网重庆市区供电公司 | 回龙坝安置2#配7B变压器 | 绿 | 333.8946
5511 | 国网重庆市区供电公司 | 回龙坝安置2#配6B变压器 | 绿 | 513.6845
5512 | 国网重庆市区供电公司 | 回龙坝安置2#配5B变压器 | 绿 | 515.6402
5513 | 国网重庆市区供电公司 | 回龙坝安置2#配4B变压器 | 绿 | 660.948
5514 | 国网重庆市区供电公司 | 回龙坝安置2#配3B变压器 | 绿 | 655.908
5515 | 国网重庆市区供电公司 | 回龙坝中街柱上公变 | 绿 | 259.0523
5516 | 国网重庆市区供电公司 | 四轮碑柱上变压器 | 绿 | 320.7361
5517 | 国网重庆市区供电公司 | 四能开发区5#柱上公变 | 绿 | 322.0026
5518 | 国网重庆市区供电公司 | 四能8社柱上公变 | 绿 | 162.4247
5519 | 国网重庆市区供电公司 | 四维桥3#公配1#变 | 绿 | 688.5555
5520 | 国网重庆市区供电公司 | 四维桥2#公配2#变 | 绿 | 566.6016
5521 | 国网重庆市区供电公司 | 四维桥1#公配1#变 | 绿 | 854.2211
5522 | 国网重庆市区供电公司 | 四湾水库柱上公变 | 绿 | 162.3584
5523 | 国网重庆市区供电公司 | 四海公配1#变 | 绿 | 524.8485
5524 | 国网重庆市区供电公司 | 四新路公用箱变1#变 | 绿 | 413.2116
5525 | 国网重庆市区供电公司 | 四新路39#公用箱变1#变 | 绿 | 338.8307
5526 | 国网重庆市区供电公司 | 四季香山二期3#公配4#变 | 绿 | 672.786
5527 | 国网重庆市区供电公司 | 四季香山二期3#公配3#变 | 绿 | 673.6433
5528 | 国网重庆市区供电公司 | 四季香山二期3#公配2#变 | 绿 | 534.1447
5529 | 国网重庆市区供电公司 | 四季香山二期3#公配1#变 | 绿 | 504
5530 | 国网重庆市区供电公司 | 四季阳光公用配电房1B1公变 | 绿 | 532.9381
5531 | 国网重庆市区供电公司 | 嘉韵山水2#公配3#变 | 绿 | 672.301
5532 | 国网重庆市区供电公司 | 嘉韵山水2#公配2#变 | 绿 | 677.4016
5533 | 国网重庆市区供电公司 | 嘉韵山水2#公配1#变 | 绿 | 670.4219
5534 | 国网重庆市区供电公司 | 嘉韵山水1#公配5#变 | 绿 | 664.8103
5535 | 国网重庆市区供电公司 | 嘉韵山水1#公配4#变 | 绿 | 664.4639
5536 | 国网重庆市区供电公司 | 嘉韵山水1#公配3#变 | 绿 | 667.0532
5537 | 国网重庆市区供电公司 | 嘉韵山水1#公配2#变 | 绿 | 692.5563
5538 | 国网重庆市区供电公司 | 嘉陵路公用箱变1#变 | 绿 | 365.5808
5539 | 国网重庆市区供电公司 | 嘉陵桥西村公配2#变 | 绿 | 531.4948
5540 | 国网重庆市区供电公司 | 嘉陵桥西村公配1#变 | 绿 | 514.5794
5541 | 国网重庆市区供电公司 | 嘉陵桥西公用箱变1#变 | 绿 | 420.7835
5542 | 国网重庆市区供电公司 | 嘉陵桥东公用箱变 | 绿 | 538.5439
5543 | 国网重庆市区供电公司 | 嘉陵新路柱上变 | 绿 | 263.1798
5544 | 国网重庆市区供电公司 | 嘉陵新村2#柱上变 | 绿 | 320.0144
5545 | 国网重庆市区供电公司 | 嘉福苑公配2#变 | 绿 | 1112.3825
5546 | 国网重庆市区供电公司 | 嘉福苑公配1#变 | 绿 | 1049.8371
5547 | 国网重庆市区供电公司 | 嘉瑞集团宿舍公用箱变B1变 | 绿 | 540.3206
5548 | 国网重庆市区供电公司 | 嘉瑞公配2#变 | 绿 | 540.5588
5549 | 国网重庆市区供电公司 | 嘉御湾1#公配1B4 | 绿 | 683.0045
5550 | 国网重庆市区供电公司 | 嘉御湾1#公配1B3 | 绿 | 676.1546
5551 | 国网重庆市区供电公司 | 嘉御湾1#公配1B2 | 绿 | 691.5864
5552 | 国网重庆市区供电公司 | 嘉御湾1#公配1B1 | 绿 | 675.7476
5553 | 国网重庆市区供电公司 | 嘉宏花园公用箱变1#变 | 绿 | 419.6361
5554 | 国网重庆市区供电公司 | 嘉多利公配1#变 | 绿 | 504
5555 | 国网重庆市区供电公司 | 嘉和苑公配3#变 | 绿 | 513.4738
5556 | 国网重庆市区供电公司 | 嘉和苑公配2#变 | 绿 | 523.7732
5557 | 国网重庆市区供电公司 | 嘉和苑公配1#变 | 绿 | 516.5567
5558 | 国网重庆市区供电公司 | 嘉和时代2#公配2B1公变 | 绿 | 509.1021
5559 | 国网重庆市区供电公司 | 嘉和时代1#公配1B4公变 | 绿 | 523.6794
5560 | 国网重庆市区供电公司 | 嘉和时代1#公配1B3公变 | 绿 | 528.0381
5561 | 国网重庆市区供电公司 | 嘉和时代1#公配1B2公变 | 绿 | 534.2515
5562 | 国网重庆市区供电公司 | 嘉和时代1#公配1B1公变 | 绿 | 524.1845
5563 | 国网重庆市区供电公司 | 嘉和康桥B区#2公配2B2配变 | 绿 | 679.5926
5564 | 国网重庆市区供电公司 | 嘉和康桥B区#2公配2B1配变 | 绿 | 418.6359
5565 | 国网重庆市区供电公司 | 嘉和康桥B区#1公配1B2配变 | 绿 | 676.3885
5566 | 国网重庆市区供电公司 | 嘉和康桥B区#1公配1B1配变 | 绿 | 696.2713
5567 | 国网重庆市区供电公司 | 嘉和康桥A区#2公配2B4配变 | 绿 | 673.6173
5568 | 国网重庆市区供电公司 | 嘉和康桥A区#2公配2B3配变 | 绿 | 677.8693
5569 | 国网重庆市区供电公司 | 嘉和康桥A区#2公配2B2配变 | 绿 | 341.6711
5570 | 国网重庆市区供电公司 | 嘉和康桥A区#2公配2B1配变 | 绿 | 675.6351
5571 | 国网重庆市区供电公司 | 嘉和康桥A区#1公配1B2配变 | 绿 | 677.9905
5572 | 国网重庆市区供电公司 | 嘉和康桥A区#1公配1B1配变 | 绿 | 830.5149
5573 | 国网重庆市区供电公司 | 嘉华鑫城2#公配2#变 | 绿 | 542.4784
5574 | 国网重庆市区供电公司 | 嘉华干休所1#公配干变二 | 绿 | 830.1144
5575 | 国网重庆市区供电公司 | 嘉华干休所1#公配干变一 | 绿 | 836.3062
5576 | 国网重庆市区供电公司 | 嘉华2#公配1#变 | 绿 | 667.4862
5577 | 国网重庆市区供电公司 | 喻河沟柱上公变 | 绿 | 340.6428
5578 | 国网重庆市区供电公司 | 喻家湾柱上公变 | 绿 | 164.5204
5579 | 国网重庆市区供电公司 | 商社物流公用箱变1#变 | 绿 | 162.6672
5580 | 国网重庆市区供电公司 | 商检局公配1#变 | 绿 | 660.3332
5581 | 国网重庆市区供电公司 | 商务学院教职工住宅公配#1公变 | 绿 | 649.3027
5582 | 国网重庆市区供电公司 | 唐家院2#公用箱变1#变 | 绿 | 334.0981
5583 | 国网重庆市区供电公司 | 唐家院1#公用箱变1#变 | 绿 | 337.6833
5584 | 国网重庆市区供电公司 | 响堂四柱上公变 | 绿 | 82.608
5585 | 国网重庆市区供电公司 | 响堂六柱上公变 | 绿 | 201.4051
5586 | 国网重庆市区供电公司 | 响堂五台区 | 绿 | 164.2
5587 | 国网重庆市区供电公司 | 响堂一台区 | 绿 | 139.8329
5588 | 国网重庆市区供电公司 | 和锦苑2#公配6B | 绿 | 647.2742
5589 | 国网重庆市区供电公司 | 和锦苑2#公配5B | 绿 | 648.5992
5590 | 国网重庆市区供电公司 | 和锦苑1#公配4B | 绿 | 648.0449
5591 | 国网重庆市区供电公司 | 和锦苑1#公配3B | 绿 | 653.2322
5592 | 国网重庆市区供电公司 | 和锦苑1#公配2B | 绿 | 653.8384
5593 | 国网重庆市区供电公司 | 和锦苑1#公配1B | 绿 | 649.1621
5594 | 国网重庆市区供电公司 | 和谐家园3#公用配电房3B1. | 绿 | 504.5701
5595 | 国网重庆市区供电公司 | 和谐家园2#公用配电房2B1. | 绿 | 640.1645
5596 | 国网重庆市区供电公司 | 和谐家园1#公用配电房1B1. | 绿 | 506.1361
5597 | 国网重庆市区供电公司 | 和诚公配2#变 | 绿 | 830.082
5598 | 国网重庆市区供电公司 | 和诚公配1#变 | 绿 | 823.0459
5599 | 国网重庆市区供电公司 | 和爱嘉园公配B3变 | 绿 | 504
5600 | 国网重庆市区供电公司 | 和爱嘉园公配B2变 | 绿 | 512.6381
5601 | 国网重庆市区供电公司 | 和爱嘉园公配B1变 | 绿 | 516.8021
5602 | 国网重庆市区供电公司 | 和泰家园配2#变 | 绿 | 538.7041
5603 | 国网重庆市区供电公司 | 和泰家园配1#变 | 绿 | 527.6268
5604 | 国网重庆市区供电公司 | 和泓四季3#公配3#变 | 绿 | 680.701
5605 | 国网重庆市区供电公司 | 和泓四季3#公配2#变 | 绿 | 678.5794
5606 | 国网重庆市区供电公司 | 和泓四季3#公配1#变 | 绿 | 691.1144
5607 | 国网重庆市区供电公司 | 和泓四季2#公配3#变 | 绿 | 526.6526
5608 | 国网重庆市区供电公司 | 和泓四季2#公配2#变 | 绿 | 530.4124
5609 | 国网重庆市区供电公司 | 和泓四季2#公配1#变 | 绿 | 535.1753
5610 | 国网重庆市区供电公司 | 和泓四季1#公配3#变 | 绿 | 532.1082
5611 | 国网重庆市区供电公司 | 和泓四季1#公配2#变 | 绿 | 535.2041
5612 | 国网重庆市区供电公司 | 和泓四季1#公配1#变 | 绿 | 533.3856
5613 | 国网重庆市区供电公司 | 和平车站柱上公变 | 绿 | 136.4722
5614 | 国网重庆市区供电公司 | 和平柱上公变 | 绿 | 89.4767
5615 | 国网重庆市区供电公司 | 和平支路公用箱变1#变 | 绿 | 340.134
5616 | 国网重庆市区供电公司 | 和平影院公用箱变1#变 | 绿 | 321.9311
5617 | 国网重庆市区供电公司 | 和平六柱上公变 | 绿 | 81.9672
5618 | 国网重庆市区供电公司 | 和平五柱上公变 | 绿 | 133.6646
5619 | 国网重庆市区供电公司 | 和平二柱上公变 | 绿 | 167.5881
5620 | 国网重庆市区供电公司 | 和平三柱上公变 | 绿 | 83.9077
5621 | 国网重庆市区供电公司 | 和平七柱上公变 | 绿 | 80.7505
5622 | 国网重庆市区供电公司 | 和平一柱上公变 | 绿 | 169.5442
5623 | 国网重庆市区供电公司 | 和坤和家园配2#变 | 绿 | 699.0511
5624 | 国网重庆市区供电公司 | 和坤和家园配1#变 | 绿 | 692.6515
5625 | 国网重庆市区供电公司 | 和信大厦箱 | 绿 | 425.2115
5626 | 国网重庆市区供电公司 | 和信大厦公配2#变 | 绿 | 657.7309
5627 | 国网重庆市区供电公司 | 和信大厦公配1#变 | 绿 | 661.4871
5628 | 国网重庆市区供电公司 | 呈祥莲花配电房2B | 绿 | 329.3829
5629 | 国网重庆市区供电公司 | 吴家坪柱上公变 | 绿 | 166.7308
5630 | 国网重庆市区供电公司 | 启明星幼儿园箱变 | 绿 | 518.267
5631 | 国网重庆市区供电公司 | 听江大厦公配2#变 | 绿 | 538.4804
5632 | 国网重庆市区供电公司 | 含谷道口柱上公变 | 绿 | 262.1991
5633 | 国网重庆市区供电公司 | 含谷老街公用变压器400 | 绿 | 320.8746
5634 | 国网重庆市区供电公司 | 含谷派出所公用箱变配电变压器 | 绿 | 326.6626
5635 | 国网重庆市区供电公司 | 含谷派出所1#配变 | 绿 | 422.4895
5636 | 国网重庆市区供电公司 | 含谷安置房5#公配5B3 | 绿 | 504
5637 | 国网重庆市区供电公司 | 含谷安置房5#公配5B2 | 绿 | 652.7732
5638 | 国网重庆市区供电公司 | 含谷安置房5#公配5B1 | 绿 | 656.5489
5639 | 国网重庆市区供电公司 | 含谷安置房4#公配4B3 | 绿 | 518.0649
5640 | 国网重庆市区供电公司 | 含谷安置房4#公配4B2 | 绿 | 642.5546
5641 | 国网重庆市区供电公司 | 含谷安置房4#公配4B1 | 绿 | 647.5427
5642 | 国网重庆市区供电公司 | 含谷安置房3#公配3B2 | 绿 | 659.0082
5643 | 国网重庆市区供电公司 | 含谷安置房3#公配3B1 | 绿 | 659.5885
5644 | 国网重庆市区供电公司 | 含谷安置房2#公配2B2 | 绿 | 512.5227
5645 | 国网重庆市区供电公司 | 含谷安置房2#公配2B1 | 绿 | 656.2458
5646 | 国网重庆市区供电公司 | 含谷安置房1#公配1B2 | 绿 | 660.6882
5647 | 国网重庆市区供电公司 | 含谷安置房1#公配1B1 | 绿 | 655.3192
5648 | 国网重庆市区供电公司 | 含谷公租房C2#公配C2B4 | 绿 | 654.0548
5649 | 国网重庆市区供电公司 | 含谷公租房C2#公配C2B3变压器 | 绿 | 657.666
5650 | 国网重庆市区供电公司 | 含谷公租房C2#公配C2B2变压器 | 绿 | 657.5967
5651 | 国网重庆市区供电公司 | 含谷公租房C2#公配C2B1变压器 | 绿 | 660.4631
5652 | 国网重庆市区供电公司 | 含谷公租房C1#公配CIB3 | 绿 | 657.1637
5653 | 国网重庆市区供电公司 | 含谷公租房C1#公配C1B4变压器 | 绿 | 673.2969
5654 | 国网重庆市区供电公司 | 含谷公租房C1#公配C1B2变压器 | 绿 | 699.1551
5655 | 国网重庆市区供电公司 | 含谷公租房C1#公配C1B1变压器 | 绿 | 656.8866
5656 | 国网重庆市区供电公司 | 含谷公租房B1#公配B1B2变压器 | 绿 | 685.9142
5657 | 国网重庆市区供电公司 | 含谷公租房B1#公配B1B1变压器 | 绿 | 664.1175
5658 | 国网重庆市区供电公司 | 含谷公租房A4公配4B2 | 绿 | 640.0866
5659 | 国网重庆市区供电公司 | 含谷公租房A4公配4B1 | 绿 | 640.9612
5660 | 国网重庆市区供电公司 | 含谷公租房A3公配3B2 | 绿 | 504.1804
5661 | 国网重庆市区供电公司 | 含谷公租房A3公配3B1 | 绿 | 504.101
5662 | 国网重庆市区供电公司 | 含谷公租房A2公配2B4 | 绿 | 642.4161
5663 | 国网重庆市区供电公司 | 含谷公租房A2公配2B3 | 绿 | 642.4074
5664 | 国网重庆市区供电公司 | 含谷公租房A2公配2B2 | 绿 | 640.3291
5665 | 国网重庆市区供电公司 | 含谷公租房A2公配2B1 | 绿 | 640.9266
5666 | 国网重庆市区供电公司 | 含谷公租房#B2公配B2B4变压器 | 绿 | 648.3827
5667 | 国网重庆市区供电公司 | 含谷公租房#B2公配B2B3变压器 | 绿 | 668.508
5668 | 国网重庆市区供电公司 | 含谷公租房#B2公配B2B2变压器 | 绿 | 660.6103
5669 | 国网重庆市区供电公司 | 含谷公租房#B2公配B2B1配电变压器 | 绿 | 670.5085
5670 | 国网重庆市区供电公司 | 含谷公租房#A1公配1B3 | 绿 | 651.2577
5671 | 国网重庆市区供电公司 | 含谷公租房#A1公配1B2 | 绿 | 643.3687
5672 | 国网重庆市区供电公司 | 含谷公租房#A1公配1B1 | 绿 | 652.5221
5673 | 国网重庆市区供电公司 | 君悦天下配S9-6301#变 | 绿 | 532.0433
5674 | 国网重庆市区供电公司 | 向家湾柱上公变 | 绿 | 286.2524
5675 | 国网重庆市区供电公司 | 向家3社柱上公变 | 绿 | 166.6659
5676 | 国网重庆市区供电公司 | 向乐村11号公用箱变1#变 | 绿 | 520.9819
5677 | 国网重庆市区供电公司 | 后工干休所公配2#变 | 绿 | 657.1291
5678 | 国网重庆市区供电公司 | 后工干休所公配1#变 | 绿 | 655.9946
5679 | 国网重庆市区供电公司 | 后工家属院公配#2变 | 绿 | 517.834
5680 | 国网重庆市区供电公司 | 后工家属院公配#1变 | 绿 | 521.168
5681 | 国网重庆市区供电公司 | 后工家属院#2公用箱变1#变 | 绿 | 522.2866
5682 | 国网重庆市区供电公司 | 后工家属院#1公用箱变1#变 | 绿 | 526.7392
5683 | 国网重庆市区供电公司 | 名都3#柱上公变 | 绿 | 335.1384
5684 | 国网重庆市区供电公司 | 名都3#变 | 绿 | 669.2961
5685 | 国网重庆市区供电公司 | 名都2#柱上公变 | 绿 | 327.7613
5686 | 国网重庆市区供电公司 | 名都1#柱上公变 | 绿 | 337.6227
5687 | 国网重庆市区供电公司 | 名都#2公变 | 绿 | 537.9897
5688 | 国网重庆市区供电公司 | 名都#1公变 | 绿 | 666.4485
5689 | 国网重庆市区供电公司 | 名流公馆2#公配4#变 | 绿 | 656.9515
5690 | 国网重庆市区供电公司 | 名流公馆2#公配3#变 | 绿 | 658.9433
5691 | 国网重庆市区供电公司 | 名流公馆1#公配2#变 | 绿 | 683.6562
5692 | 国网重庆市区供电公司 | 名流公馆1#公配1#变 | 绿 | 672.4201
5693 | 国网重庆市区供电公司 | 名仕城公配2#变 | 绿 | 522.0773
5694 | 国网重庆市区供电公司 | 名仕城公配1#变 | 绿 | 518.5124
5695 | 国网重庆市区供电公司 | 名仕城2#公用箱变1#变 | 绿 | 320
5696 | 国网重庆市区供电公司 | 名仕城1#公用箱变1#变 | 绿 | 339.6794
5697 | 国网重庆市区供电公司 | 名京雅苑公用配电房1# | 绿 | 348.7621
5698 | 国网重庆市区供电公司 | 同济大厦公配1#变 | 绿 | 538.9062
5699 | 国网重庆市区供电公司 | 同有物业3#配电室1B变压器 | 绿 | 664.6588
5700 | 国网重庆市区供电公司 | 同有物业2#公配2B2公变 | 绿 | 428.7505
5701 | 国网重庆市区供电公司 | 同有物业2#公配2B1公变 | 绿 | 418.2343
5702 | 国网重庆市区供电公司 | 同有物业1#公配2B变压器 | 绿 | 640
5703 | 国网重庆市区供电公司 | 同有物业1#公配1B变压器 | 绿 | 433.4441
5704 | 国网重庆市区供电公司 | 同心小区#3箱变 | 绿 | 415.4722
5705 | 国网重庆市区供电公司 | 同心小区#2箱变配电变压器 | 绿 | 521.4784
5706 | 国网重庆市区供电公司 | 同心小区#1箱变 | 绿 | 523.1309
5707 | 国网重庆市区供电公司 | 同心四柱上公变 | 绿 | 165.2861
5708 | 国网重庆市区供电公司 | 同心二柱上公变 | 绿 | 138.5054
5709 | 国网重庆市区供电公司 | 同心三台区 | 绿 | 334.1349
5710 | 国网重庆市区供电公司 | 同心一柱上公变 | 绿 | 167.4334
5711 | 国网重庆市区供电公司 | 同天观云邸2期3#配2#变 | 绿 | 445.1121
5712 | 国网重庆市区供电公司 | 同天观云邸2期3#配1#变 | 绿 | 438.141
5713 | 国网重庆市区供电公司 | 同天观云邸2期2#配1#变 | 绿 | 693.5522
5714 | 国网重庆市区供电公司 | 同天观云邸2期1#配4#变 | 绿 | 439.8459
5715 | 国网重庆市区供电公司 | 同天观云邸2期1#配3#变 | 绿 | 440.2572
5716 | 国网重庆市区供电公司 | 同天观云邸2期1#配2#变 | 绿 | 434.4443
5717 | 国网重庆市区供电公司 | 同天观云邸2期1#配1#变 | 绿 | 432.4959
5718 | 国网重庆市区供电公司 | 同天绿岸二期1#配2#变 | 绿 | 552.2062
5719 | 国网重庆市区供电公司 | 同天绿岸二期1#配1#变 | 绿 | 560.9959
5720 | 国网重庆市区供电公司 | 同创奥韵2#公配1#变 | 绿 | 697.0334
5721 | 国网重庆市区供电公司 | 同创奥运二期5#配2#变 | 绿 | 563.5866 | 0.35
5722 | 国网重庆市区供电公司 | 同创奥运二期5#配1#变 | 绿 | 554.5732
5723 | 国网重庆市区供电公司 | 同创奥运二期4#配2#变 | 绿 | 524.0691
5724 | 国网重庆市区供电公司 | 同创奥运二期4#配1#变 | 绿 | 552.9134
5725 | 国网重庆市区供电公司 | 同创奥运1#配1#变 | 绿 | 568.6237
5726 | 国网重庆市区供电公司 | 吉祥公园里一号公用配电房二号公变 | 绿 | 407.2915
5727 | 国网重庆市区供电公司 | 吉祥公园里一号公用配电房一号公变 | 绿 | 663.494
5728 | 国网重庆市区供电公司 | 吉利花园公配1B1 | 绿 | 279.8629
5729 | 国网重庆市区供电公司 | 合景天銮公配3#变 | 绿 | 402.7192
5730 | 国网重庆市区供电公司 | 合景天銮公配2#变 | 绿 | 504
5731 | 国网重庆市区供电公司 | 合景天銮公配1#变 | 绿 | 521.0381
5732 | 国网重庆市区供电公司 | 合心苑2#箱变 | 绿 | 523.5639
5733 | 国网重庆市区供电公司 | 合心苑1#箱变 | 绿 | 513.3021
5734 | 国网重庆市区供电公司 | 合心四台区 | 绿 | 161.5999
5735 | 国网重庆市区供电公司 | 合心六柱上公变 | 绿 | 162.2804
5736 | 国网重庆市区供电公司 | 合心五台区 | 绿 | 164.5377
5737 | 国网重庆市区供电公司 | 合心三柱上公变 | 绿 | 160
5738 | 国网重庆市区供电公司 | 史迪沃1#公配1B1 | 绿 | 645.6548
5739 | 国网重庆市区供电公司 | 台庆公配1#变DB | 绿 | 662.7406
5740 | 国网重庆市区供电公司 | 台北城9号地块4#公配4B1 | 绿 | 698.1419
5741 | 国网重庆市区供电公司 | 台北城9号地块3#公配3B2 | 绿 | 674.2755
5742 | 国网重庆市区供电公司 | 台北城9号地块2#公配2B2 | 绿 | 672.6474
5743 | 国网重庆市区供电公司 | 台北城9号地块1#公配1B2 | 绿 | 667.3216
5744 | 国网重庆市区供电公司 | 台北城8号地块1#公配1B3公变 | 绿 | 677.6008
5745 | 国网重庆市区供电公司 | 台北城8号地块1#公配1B2公变 | 绿 | 533.4794
5746 | 国网重庆市区供电公司 | 台北城7号地块2#公配2B1 | 绿 | 683.732
5747 | 国网重庆市区供电公司 | 台北城7号地块1#公配1B3 | 绿 | 667.313
5748 | 国网重庆市区供电公司 | 台北城7号地块1#公配1B1 | 绿 | 663.8318
5749 | 国网重庆市区供电公司 | 古渡春色3#公配4#变 | 绿 | 691.621
5750 | 国网重庆市区供电公司 | 古渡春色3#公配3#变 | 绿 | 676.3452
5751 | 国网重庆市区供电公司 | 古渡春色3#公配2#变 | 绿 | 681.1513
5752 | 国网重庆市区供电公司 | 古渡春色3#公配1#变 | 绿 | 671.8507
5753 | 国网重庆市区供电公司 | 古渡春色2#公配4#变 | 绿 | 542.1608
5754 | 国网重庆市区供电公司 | 古渡春色2#公配3#变 | 绿 | 548.367
5755 | 国网重庆市区供电公司 | 古渡春色2#公配2#变 | 绿 | 533.8258
5756 | 国网重庆市区供电公司 | 古渡春色2#公配1#变 | 绿 | 540.0753
5757 | 国网重庆市区供电公司 | 古渡春色1#公配4#变 | 绿 | 675.6784
5758 | 国网重庆市区供电公司 | 古渡春色1#公配3#变 | 绿 | 694.8858
5759 | 国网重庆市区供电公司 | 古渡春色1#公配2#变 | 绿 | 688.4948
5760 | 国网重庆市区供电公司 | 古渡春色1#公配1#变 | 绿 | 696.5918
5761 | 国网重庆市区供电公司 | 叠彩西城A区3#公配3#变 | 绿 | 660.4891
5762 | 国网重庆市区供电公司 | 叠彩西城A区3#公配2#变 | 绿 | 507.1392
5763 | 国网重庆市区供电公司 | 叠彩西城A区3#公配1#变 | 绿 | 520.7495
5764 | 国网重庆市区供电公司 | 叠彩西城A区2#公配4#变 | 绿 | 688.0012
5765 | 国网重庆市区供电公司 | 叠彩西城A区2#公配2#变 | 绿 | 688.0359
5766 | 国网重庆市区供电公司 | 叠彩西城A区1#公配4#变 | 绿 | 689.2482
5767 | 国网重庆市区供电公司 | 叠彩西城A区1#公配2#变 | 绿 | 711.1142
5768 | 国网重庆市区供电公司 | 双龙四柱上公变 | 绿 | 262.5649
5769 | 国网重庆市区供电公司 | 双龙六台区柱上公变 | 绿 | 167.6769
5770 | 国网重庆市区供电公司 | 双龙五柱上公变 | 绿 | 163.4553
5771 | 国网重庆市区供电公司 | 双龙二柱上公变 | 绿 | 163.4899
5772 | 国网重庆市区供电公司 | 双龙三柱上公变 | 绿 | 167.8999
5773 | 国网重庆市区供电公司 | 双龙一台区柱上公变 | 绿 | 327.1357
5774 | 国网重庆市区供电公司 | 双骑龙村巴渝新居箱变 | 绿 | 259.6466
5775 | 国网重庆市区供电公司 | 双铁金配1#变 | 绿 | 1027.9423
5776 | 国网重庆市区供电公司 | 双福迎新六台区 | 绿 | 83.102
5777 | 国网重庆市区供电公司 | 双福迎新五B柱上变 | 绿 | 162.4053
5778 | 国网重庆市区供电公司 | 双福迎新二台区公变 | 绿 | 168.1646
5779 | 国网重庆市区供电公司 | 双福迎新三B柱上变 | 绿 | 172.8078
5780 | 国网重庆市区供电公司 | 双福迎新一台区公变 | 绿 | 264.7375
5781 | 国网重庆市区供电公司 | 双碾四台区 | 绿 | 134.6756
5782 | 国网重庆市区供电公司 | 双碾五台区 | 绿 | 183.0892
5783 | 国网重庆市区供电公司 | 双碾二台区 | 绿 | 330.6768
5784 | 国网重庆市区供电公司 | 双碾三台区 | 绿 | 160.0087
5785 | 国网重庆市区供电公司 | 双碾一台区 | 绿 | 337.5751
5786 | 国网重庆市区供电公司 | 双碑气站箱变1#变 | 绿 | 510.5742
5787 | 国网重庆市区供电公司 | 双新房地产柱上变压器 | 绿 | 418.3155
5788 | 国网重庆市区供电公司 | 双巷子公配1#变 | 绿 | 515.9852
5789 | 国网重庆市区供电公司 | 双山村4#柱上变压器 | 绿 | 271.359
5790 | 国网重庆市区供电公司 | 双山世家公配2B变 | 绿 | 338.5666
5791 | 国网重庆市区供电公司 | 双山世家公配1B变 | 绿 | 332.6866
5792 | 国网重庆市区供电公司 | 双天池柱上公变 | 绿 | 326.0402
5793 | 国网重庆市区供电公司 | 友谊桥柱上公变 | 绿 | 142.1674
5794 | 国网重庆市区供电公司 | 友爱新村2#箱变 | 绿 | 529.708
5795 | 国网重庆市区供电公司 | 友爱康居1#箱变 | 绿 | 533.4433
5796 | 国网重庆市区供电公司 | 友爱四台区 | 绿 | 168.754
5797 | 国网重庆市区供电公司 | 友爱六台区 | 绿 | 267.0464
5798 | 国网重庆市区供电公司 | 友爱八柱上公变 | 绿 | 80
5799 | 国网重庆市区供电公司 | 友爱五台区 | 绿 | 172.5199
5800 | 国网重庆市区供电公司 | 友爱二柱上公变 | 绿 | 167.5297
5801 | 国网重庆市区供电公司 | 友爱三台区 | 绿 | 45.1396
5802 | 国网重庆市区供电公司 | 友爱七台区柱上变压器 | 绿 | 321.5977
5803 | 国网重庆市区供电公司 | 友爱一台区 | 绿 | 163.5202
5804 | 国网重庆市区供电公司 | 参事室柱上变 | 绿 | 348.101
5805 | 国网重庆市区供电公司 | 参事室2#柱上变 | 绿 | 330.0237
5806 | 国网重庆市区供电公司 | 压缩厂住宅公配1#变 | 绿 | 322.1346
5807 | 国网重庆市区供电公司 | 印江州四期3#公配3B3 | 绿 | 649.3353
5808 | 国网重庆市区供电公司 | 印江州四期3#公配3B2 | 绿 | 512.8763
5809 | 国网重庆市区供电公司 | 印江州四期3#公配3B1 | 绿 | 646.0705
5810 | 国网重庆市区供电公司 | 印江州四期2#公配2B3 | 绿 | 659.3893
5811 | 国网重庆市区供电公司 | 印江州四期2#公配2B1 | 绿 | 651.4049
5812 | 国网重庆市区供电公司 | 印江州四期1#公配1B3 | 绿 | 644.5551
5813 | 国网重庆市区供电公司 | 印江州四期1#公配1B2 | 绿 | 507.5577
5814 | 国网重庆市区供电公司 | 印江州四期1#公配1B1 | 绿 | 656.8606
5815 | 国网重庆市区供电公司 | 印一厂柱上变 | 绿 | 518.9003
5816 | 国网重庆市区供电公司 | 卢春湾柱上公变 | 绿 | 163.2712
5817 | 国网重庆市区供电公司 | 卢山锦程2#公配2B1变 | 绿 | 258.5814
5818 | 国网重庆市区供电公司 | 卢山锦程1#公配1B2变 | 绿 | 531.4588
5819 | 国网重庆市区供电公司 | 卢山锦程1#公配1B1变 | 绿 | 535.233
5820 | 国网重庆市区供电公司 | 卡萨国际公配4#变 | 绿 | 520.901
5821 | 国网重庆市区供电公司 | 卡萨国际公配3#变 | 绿 | 525.5701
5822 | 国网重庆市区供电公司 | 卡萨国际公配2#变 | 绿 | 518.7505
5823 | 国网重庆市区供电公司 | 卡萨国际公配1#变 | 绿 | 524.4732
5824 | 国网重庆市区供电公司 | 占观音二级柱上公变 | 绿 | 161.7233
5825 | 国网重庆市区供电公司 | 博翠长江2#公配2B3变 | 绿 | 669.7724
5826 | 国网重庆市区供电公司 | 博翠长江2#公配2B2变 | 绿 | 656.774
5827 | 国网重庆市区供电公司 | 博翠长江1#公配1B3变 | 绿 | 664.8276
5828 | 国网重庆市区供电公司 | 博翠长江1#公配1B2变 | 绿 | 658.0384
5829 | 国网重庆市区供电公司 | 博物馆公用箱变1#变 | 绿 | 341.6322
5830 | 国网重庆市区供电公司 | 南配电室1#变 | 绿 | 420.3289
5831 | 国网重庆市区供电公司 | 南纪门房管所住宅公用箱变1#变 | 绿 | 256.1221
5832 | 国网重庆市区供电公司 | 南滨大厦公配1#变DB | 绿 | 668.9237
5833 | 国网重庆市区供电公司 | 南海大厦配电房1#变 | 绿 | 413.8441
5834 | 国网重庆市区供电公司 | 南河3社公用柱上变压器 | 绿 | 64.7108
5835 | 国网重庆市区供电公司 | 南方花园B区公配1#变 | 绿 | 532.4691
5836 | 国网重庆市区供电公司 | 南方星空箱变 | 绿 | 338.4064
5837 | 国网重庆市区供电公司 | 南国大厦配1#变 | 绿 | 523.6433
5838 | 国网重庆市区供电公司 | 南国丽景公配2#变 | 绿 | 664.1695
5839 | 国网重庆市区供电公司 | 南国丽景公配1#变 | 绿 | 675.3233
5840 | 国网重庆市区供电公司 | 南区路柱上变 | 绿 | 337.194
5841 | 国网重庆市区供电公司 | 南区路27#楼公用箱变1#变 | 绿 | 258.3693
5842 | 国网重庆市区供电公司 | 南区公用箱变1#变 | 绿 | 323.8666
5843 | 国网重庆市区供电公司 | 南北商场柱上变压器 | 绿 | 341.5412
5844 | 国网重庆市区供电公司 | 卓越美丽新城3期公配3B3 | 绿 | 669.5126
5845 | 国网重庆市区供电公司 | 卓越美丽新城3期公配3B1 | 绿 | 839.1206
5846 | 国网重庆市区供电公司 | 卓越美丽新城2#公用配电房2B4 | 绿 | 521.767
5847 | 国网重庆市区供电公司 | 卓越美丽新城2#公用配电房2B3 | 绿 | 640
5848 | 国网重庆市区供电公司 | 卓越美丽新城2#公用配电房2B2 | 绿 | 800
5849 | 国网重庆市区供电公司 | 卓越美丽新城2#公用配电房2B1 | 绿 | 800
5850 | 国网重庆市区供电公司 | 卓品金凤苑1#公用配电室1B4公变 | 绿 | 511.0144
5851 | 国网重庆市区供电公司 | 卓品金凤苑1#公用配电室1B3公变 | 绿 | 652.9637
5852 | 国网重庆市区供电公司 | 卓品金凤苑1#公用配电室1B2公变 | 绿 | 652.3748
5853 | 国网重庆市区供电公司 | 卓品金凤苑1#公用配电室1B1公变 | 绿 | 647.7245
5854 | 国网重庆市区供电公司 | 卓品金凤苑#2公用配电室2B4公变 | 绿 | 509.2464
5855 | 国网重庆市区供电公司 | 卓品金凤苑#2公用配电室2B3公变 | 绿 | 647.9757
5856 | 国网重庆市区供电公司 | 卓品金凤苑#2公用配电室2B2公变 | 绿 | 649.3266
5857 | 国网重庆市区供电公司 | 卓品金凤苑#2公用配电室2B1公变 | 绿 | 656.8433
5858 | 国网重庆市区供电公司 | 协信城立方4#配电房4B1公变 | 绿 | 681.6103
5859 | 国网重庆市区供电公司 | 协信城立方3#配电房3B2公变 | 绿 | 662.6107
5860 | 国网重庆市区供电公司 | 协信城立方3#配电房3B1公变 | 绿 | 697.1893
5861 | 国网重庆市区供电公司 | 协信城立方2#配电房2B4公变 | 绿 | 653.8643
5862 | 国网重庆市区供电公司 | 协信城立方2#配电房2B3公变 | 绿 | 667.694
5863 | 国网重庆市区供电公司 | 协信城立方2#配电房2B1公变 | 绿 | 691.5907
5864 | 国网重庆市区供电公司 | 协信城立方1#配电房1B3公变 | 绿 | 679.3328
5865 | 国网重庆市区供电公司 | 协信城立方1#配电房1B1公变 | 绿 | 723.6449
5866 | 国网重庆市区供电公司 | 协信公馆4#公配8#变 | 绿 | 655.8258
5867 | 国网重庆市区供电公司 | 协信公馆4#公配7#变 | 绿 | 659.4918
5868 | 国网重庆市区供电公司 | 协信公馆3#公配5#变 | 绿 | 683.8077
5869 | 国网重庆市区供电公司 | 协信公馆2#公配4#变 | 绿 | 661.7469
5870 | 国网重庆市区供电公司 | 协信公馆2#公配3#变 | 绿 | 671.4242
5871 | 国网重庆市区供电公司 | 协信公馆1#公配1#变 | 绿 | 694.0263
5872 | 国网重庆市区供电公司 | 华龙城5#公配5B3变 | 绿 | 661.5023
5873 | 国网重庆市区供电公司 | 华龙城5#公配5B1变 | 绿 | 696.2454
5874 | 国网重庆市区供电公司 | 华龙城4#公配4B2变 | 绿 | 674.6219
5875 | 国网重庆市区供电公司 | 华龙城4#公配4B1变 | 绿 | 675.2627
5876 | 国网重庆市区供电公司 | 华龙城3#公配3B2变 | 绿 | 417.2792
5877 | 国网重庆市区供电公司 | 华龙城3#公配3B1变 | 绿 | 347.3188
5878 | 国网重庆市区供电公司 | 华龙城2#公配2B4变 | 绿 | 527.3959
5879 | 国网重庆市区供电公司 | 华龙城2#公配2B3变 | 绿 | 525.7072
5880 | 国网重庆市区供电公司 | 华龙城2#公配2B2变 | 绿 | 520.1361
5881 | 国网重庆市区供电公司 | 华龙城2#公配2B1变 | 绿 | 667.8239
5882 | 国网重庆市区供电公司 | 华龙城1#公配1B3变 | 绿 | 515.3905
5883 | 国网重庆市区供电公司 | 华龙城1#公配1B2变 | 绿 | 531.2928
5884 | 国网重庆市区供电公司 | 华龙城1#公配1B1变 | 绿 | 425.4598
5885 | 国网重庆市区供电公司 | 华金柱上变压器 | 绿 | 327.4258
5886 | 国网重庆市区供电公司 | 华辰储运柱上变压器 | 绿 | 160.4135
5887 | 国网重庆市区供电公司 | 华立新天泽1#公配2#变 | 绿 | 677.6701
5888 | 国网重庆市区供电公司 | 华立新天泽1#公配1#变 | 绿 | 689.8198
5889 | 国网重庆市区供电公司 | 华科蔚来云著#3公配3B2 | 绿 | 523.1021
5890 | 国网重庆市区供电公司 | 华科蔚来云著#3公配3B1 | 绿 | 510.2134
5891 | 国网重庆市区供电公司 | 华科蔚来云著#2公配2B1 | 绿 | 518.0289
5892 | 国网重庆市区供电公司 | 华科蔚来云著#1公配1B4 | 绿 | 640
5893 | 国网重庆市区供电公司 | 华科蔚来云著#1公配1B2 | 绿 | 648.452
5894 | 国网重庆市区供电公司 | 华科蔚来云著#1公配1B1 | 绿 | 660.3072
5895 | 国网重庆市区供电公司 | 华福洞口柱上公变 | 绿 | 83.3405
5896 | 国网重庆市区供电公司 | 华福巷公配1#变 | 绿 | 513.634
5897 | 国网重庆市区供电公司 | 华福巷2#柱上变 | 绿 | 263.8726
5898 | 国网重庆市区供电公司 | 华福巷1#柱上变 | 绿 | 347.8196
5899 | 国网重庆市区供电公司 | 华福山水1#公配2#变 | 绿 | 535.9619
5900 | 国网重庆市区供电公司 | 华福山水1#公配1#变 | 绿 | 542.6876
5901 | 国网重庆市区供电公司 | 华福家园2#公配2B3变 | 绿 | 529.5464
5902 | 国网重庆市区供电公司 | 华福家园2#公配2B2变 | 绿 | 527.2876
5903 | 国网重庆市区供电公司 | 华福家园2#公配2B1变 | 绿 | 529.8639
5904 | 国网重庆市区供电公司 | 华福大厦公配1#变 | 绿 | 660.5454
5905 | 国网重庆市区供电公司 | 华渝花园2#公用箱变2B1变 | 绿 | 521.3802
5906 | 国网重庆市区供电公司 | 华渝花园1#公用箱变1B1变 | 绿 | 412.5134
5907 | 国网重庆市区供电公司 | 华润悦府4#公配4B3变 | 绿 | 517.7979
5908 | 国网重庆市区供电公司 | 华润悦府4#公配4B2变 | 绿 | 527.7206
5909 | 国网重庆市区供电公司 | 华润悦府4#公配4B1变 | 绿 | 518.8515
5910 | 国网重庆市区供电公司 | 华润悦府3#公配3B3变 | 绿 | 660.6709
5911 | 国网重庆市区供电公司 | 华润悦府3#公配3B2变 | 绿 | 517.2423
5912 | 国网重庆市区供电公司 | 华润悦府3#公配3B1变 | 绿 | 517.6392
5913 | 国网重庆市区供电公司 | 华润悦府2#公配2B3变 | 绿 | 672.786
5914 | 国网重庆市区供电公司 | 华润悦府2#公配2B2变 | 绿 | 518.9814
5915 | 国网重庆市区供电公司 | 华润悦府2#公配2B1变 | 绿 | 519.1041
5916 | 国网重庆市区供电公司 | 华润悦府1#公配1B3变 | 绿 | 512.3062
5917 | 国网重庆市区供电公司 | 华润悦府1#公配1B2变 | 绿 | 519.1186
5918 | 国网重庆市区供电公司 | 华润悦府1#公配1B1变 | 绿 | 516.2753
5919 | 国网重庆市区供电公司 | 华润五期2#公配6B变 | 绿 | 676.3495
5920 | 国网重庆市区供电公司 | 华润五期2#公配5B变 | 绿 | 701.0429
5921 | 国网重庆市区供电公司 | 华润五期2#公配4B变 | 绿 | 689.4647
5922 | 国网重庆市区供电公司 | 华润五期1#公配3B变 | 绿 | 540.0392
5923 | 国网重庆市区供电公司 | 华润五期1#公配2B变 | 绿 | 540.2918
5924 | 国网重庆市区供电公司 | 华润五期1#公配1B变 | 绿 | 537.7443
5925 | 国网重庆市区供电公司 | 华润二十四城二期6#公配4#变 | 绿 | 700.7744
5926 | 国网重庆市区供电公司 | 华润二十四城二期6#公配3#变 | 绿 | 692.9027
5927 | 国网重庆市区供电公司 | 华润二十四城二期6#公配2#变 | 绿 | 680.9608
5928 | 国网重庆市区供电公司 | 华润二十四城二期6#公配1#变 | 绿 | 693.7513
5929 | 国网重庆市区供电公司 | 华润二十四城二期5#公配2#变 | 绿 | 679.9823
5930 | 国网重庆市区供电公司 | 华润二十四城二期5#公配1#变 | 绿 | 678.5707
5931 | 国网重庆市区供电公司 | 华润二十四城二期4#公配2#变 | 绿 | 698.6788
5932 | 国网重庆市区供电公司 | 华润二十四城二期4#公配1#变 | 绿 | 694.8252
5933 | 国网重庆市区供电公司 | 华润二十四城二期3#公配1#变 | 绿 | 697.2153
5934 | 国网重庆市区供电公司 | 华润二十四城二期2#公配1#变 | 绿 | 704.68
5935 | 国网重庆市区供电公司 | 华润二十四城二期1#公配1#变 | 绿 | 711.2355
5936 | 国网重庆市区供电公司 | 华润二十四城三期2#公配2#变 | 绿 | 708.932
5937 | 国网重庆市区供电公司 | 华润二十四城三期2#公配1#变 | 绿 | 719.393
5938 | 国网重庆市区供电公司 | 华润二十四城三期1#公配3#变 | 绿 | 684.2256
5939 | 国网重庆市区供电公司 | 华润二十四城三期1#公配2#变 | 绿 | 672.9159
5940 | 国网重庆市区供电公司 | 华润二十四城三期1#公配1#变 | 绿 | 673.2016
5941 | 国网重庆市区供电公司 | 华润二十四城7#公配4#变 | 绿 | 566.5887
5942 | 国网重庆市区供电公司 | 华润二十四城7#公配3#变 | 绿 | 558.867
5943 | 国网重庆市区供电公司 | 华润二十四城7#公配2#变 | 绿 | 448.6161
5944 | 国网重庆市区供电公司 | 华润二十四城7#公配1#变 | 绿 | 444.3786
5945 | 国网重庆市区供电公司 | 华润二十四城6#公配2#变 | 绿 | 695.9336
5946 | 国网重庆市区供电公司 | 华润二十四城6#公配1#变 | 绿 | 675.0722
5947 | 国网重庆市区供电公司 | 华润二十四城5#公配4#变 | 绿 | 552.2784
5948 | 国网重庆市区供电公司 | 华润二十四城5#公配3#变 | 绿 | 565.9464
5949 | 国网重庆市区供电公司 | 华润二十四城5#公配2#变 | 绿 | 560.4474
5950 | 国网重庆市区供电公司 | 华润二十四城5#公配1#变 | 绿 | 554.234
5951 | 国网重庆市区供电公司 | 华润4期4#公配4B2变 | 绿 | 650.7468
5952 | 国网重庆市区供电公司 | 华润4期4#公配4B1变 | 绿 | 670.1967
5953 | 国网重庆市区供电公司 | 华润4期3#公配3B2变 | 绿 | 429.9456
5954 | 国网重庆市区供电公司 | 华润4期3#公配3B1变 | 绿 | 430.7596
5955 | 国网重庆市区供电公司 | 华润4期2#公配2B2变 | 绿 | 531.0041
5956 | 国网重庆市区供电公司 | 华润4期2#公配2B1变 | 绿 | 531.4299
5957 | 国网重庆市区供电公司 | 华润4期1#公配1B3变 | 绿 | 690.9282
5958 | 国网重庆市区供电公司 | 华润4期1#公配1B2变 | 绿 | 661.4402
5959 | 国网重庆市区供电公司 | 华润4期1#公配1B1变 | 绿 | 687.5682
5960 | 国网重庆市区供电公司 | 华普鼎秀公配1#变 | 绿 | 456.0613
5961 | 国网重庆市区供电公司 | 华新1社公用箱变 | 绿 | 325.1526
5962 | 国网重庆市区供电公司 | 华彩印务公用箱变1#变 | 绿 | 330.9849
5963 | 国网重庆市区供电公司 | 华庭锦园公配2#变 | 绿 | 1032.0845
5964 | 国网重庆市区供电公司 | 华庭锦园公配1#变 | 绿 | 1033.066
5965 | 国网重庆市区供电公司 | 华庭嘉园公配2#变 | 绿 | 671.9546
5966 | 国网重庆市区供电公司 | 华庭嘉园公配1#变 | 绿 | 677.2025
5967 | 国网重庆市区供电公司 | 华川机械厂2#公用箱变1#变 | 绿 | 422.234
5968 | 国网重庆市区供电公司 | 华岩风景区西大门安置房1#公配2#变 | 绿 | 423.4753
5969 | 国网重庆市区供电公司 | 华岩风景区西大门安置房1#公配1#变 | 绿 | 440.2536
5970 | 国网重庆市区供电公司 | 华岩西大门2#箱变 | 绿 | 426.1237
5971 | 国网重庆市区供电公司 | 华岩西大门1#箱变 | 绿 | 424.5
5972 | 国网重庆市区供电公司 | 华岩安置房二期4#公配1#公用变 | 绿 | 685.5419
5973 | 国网重庆市区供电公司 | 华岩安置房二期3#配 | 绿 | 655.2297
5974 | 国网重庆市区供电公司 | 华岩安置房二期3#公用箱变1#公用变 | 绿 | 679.3501
5975 | 国网重庆市区供电公司 | 华岩安置房二期1#公配1#公用变 | 绿 | 670.3439
5976 | 国网重庆市区供电公司 | 华岩安置房二期#2公配2#变 | 绿 | 549.2128
5977 | 国网重庆市区供电公司 | 华岩安置房二期#2公配1#变 | 绿 | 518.3897
5978 | 国网重庆市区供电公司 | 华岩安置房一期4#配1#公用变 | 绿 | 531.7113
5979 | 国网重庆市区供电公司 | 华岩安置房一期3#箱式变电站 | 绿 | 537.766
5980 | 国网重庆市区供电公司 | 华岩安置房一期1#箱式变电站 | 绿 | 694.2536
5981 | 国网重庆市区供电公司 | 华岩华龙园二期箱变S9-M-630 | 绿 | 540.1835
5982 | 国网重庆市区供电公司 | 华岩华龙园C栋公配#2变 | 绿 | 525.8515
5983 | 国网重庆市区供电公司 | 华岩华龙园C栋公配#1变 | 绿 | 517.6969
5984 | 国网重庆市区供电公司 | 华岩华龙园B栋公配2#变 | 绿 | 527.2588
5985 | 国网重庆市区供电公司 | 华岩华龙园B栋公配1#变 | 绿 | 524.4285
5986 | 国网重庆市区供电公司 | 华岩华龙园A栋配华变二 | 绿 | 516.2969
5987 | 国网重庆市区供电公司 | 华岩华龙园A栋配华变三 | 绿 | 522.1163
5988 | 国网重庆市区供电公司 | 华岩华龙园A栋配华变一 | 绿 | 531.6854
5989 | 国网重庆市区供电公司 | 华岩北大门安置房公配安变一 | 绿 | 425.4713
5990 | 国网重庆市区供电公司 | 华岩世家配家变二 | 绿 | 499.7598
5991 | 国网重庆市区供电公司 | 华岩世家配家变三 | 绿 | 640
5992 | 国网重庆市区供电公司 | 华岩世家配家变一 | 绿 | 529.8856
5993 | 国网重庆市区供电公司 | 华安大厦公配2#变 | 绿 | 509.9103
5994 | 国网重庆市区供电公司 | 华宇阳光尚座2#公配2B2变 | 绿 | 522.7398
5995 | 国网重庆市区供电公司 | 华宇阳光尚座2#公配2B1变 | 绿 | 504
5996 | 国网重庆市区供电公司 | 华宇阳光尚座1#公配1B4变 | 绿 | 657.7439
5997 | 国网重庆市区供电公司 | 华宇阳光尚座1#公配1B3变 | 绿 | 547.1518
5998 | 国网重庆市区供电公司 | 华宇阳光尚座1#公配1B2变 | 绿 | 547.3769
5999 | 国网重庆市区供电公司 | 华宇阳光尚座1#公配1B1变 | 绿 | 531.0272
6000 | 国网重庆市区供电公司 | 华宇时代星空公配B2变 | 绿 | 528.0526
6001 | 国网重庆市区供电公司 | 华宇时代星空公配B1变 | 绿 | 538.1557
6002 | 国网重庆市区供电公司 | 华宇城M2地块1#公配1B4 | 绿 | 664.5938
6003 | 国网重庆市区供电公司 | 华宇城M2地块1#公配1B3 | 绿 | 656.8779
6004 | 国网重庆市区供电公司 | 华宇城M2地块1#公配1B2 | 绿 | 670.8635
6005 | 国网重庆市区供电公司 | 华宇城M2地块1#公配1B1 | 绿 | 666.1093
6006 | 国网重庆市区供电公司 | 华宇城1期1#公配1B3配变 | 绿 | 661.6567
6007 | 国网重庆市区供电公司 | 华宇城1期1#公配1B1配变 | 绿 | 692.2965
6008 | 国网重庆市区供电公司 | 华宇名都二期5#公配630kVA1#变 | 绿 | 548.9299
6009 | 国网重庆市区供电公司 | 华宇名都9栋配1#变 | 绿 | 527.4247
6010 | 国网重庆市区供电公司 | 华宇名都8栋配SCB9-8001#变 | 绿 | 672.5262
6011 | 国网重庆市区供电公司 | 华宇名都7栋配SCB9-6301#变 | 绿 | 535.0237
6012 | 国网重庆市区供电公司 | 华宇名都6栋配1#变 | 绿 | 431.3023
6013 | 国网重庆市区供电公司 | 华宇名都5栋配1#变 | 绿 | 421.0029
6014 | 国网重庆市区供电公司 | 华宇名都3、4栋配1#变 | 绿 | 679.532
6015 | 国网重庆市区供电公司 | 华宇名都2栋配1#变 | 绿 | 689.3608
6016 | 国网重庆市区供电公司 | 华宇名都15栋配1#变 | 绿 | 520.4825
6017 | 国网重庆市区供电公司 | 华宇名都14栋配2#变 | 绿 | 848.9387
6018 | 国网重庆市区供电公司 | 华宇名都14栋配1#变 | 绿 | 439.3559
6019 | 国网重庆市区供电公司 | 华宇名都12栋配2#变 | 绿 | 532.6856
6020 | 国网重庆市区供电公司 | 华宇名都12栋配1#变 | 绿 | 533.3711
6021 | 国网重庆市区供电公司 | 华宇名都11栋配1#变 | 绿 | 700.861
6022 | 国网重庆市区供电公司 | 华宇名都10栋配1#变 | 绿 | 685.2821
6023 | 国网重庆市区供电公司 | 华嘉公配1#变 | 绿 | 519.8691
6024 | 国网重庆市区供电公司 | 华南四柱上公变 | 绿 | 160.3666
6025 | 国网重庆市区供电公司 | 华南三柱上公变 | 绿 | 203.9748
6026 | 国网重庆市区供电公司 | 华南一柱上公变 | 绿 | 81.8691
6027 | 国网重庆市区供电公司 | 华信公配2#变 | 绿 | 671.9763
6028 | 国网重庆市区供电公司 | 华俐公配2#变 | 绿 | 524.2567
6029 | 国网重庆市区供电公司 | 华俐公配1#变 | 绿 | 508.7629
6030 | 国网重庆市区供电公司 | 华仪柱上公变 | 绿 | 345.8235
6031 | 国网重庆市区供电公司 | 华一路公用箱变1#变 | 绿 | 439.7593
6032 | 国网重庆市区供电公司 | 华一村公配2#变 | 绿 | 665.7975
6033 | 国网重庆市区供电公司 | 华一村公配1#变 | 绿 | 660.7315
6034 | 国网重庆市区供电公司 | 华一村2#柱上变 | 绿 | 327.3132
6035 | 国网重庆市区供电公司 | 华一小区柱上变 | 绿 | 335.3235
6036 | 国网重庆市区供电公司 | 华一小区2#柱上变 | 绿 | 331.5911
6037 | 国网重庆市区供电公司 | 华一坡公配1#变 | 绿 | 520.5889
6038 | 国网重庆市区供电公司 | 华一坡2#公用箱变1#变 | 绿 | 511.4619
6039 | 国网重庆市区供电公司 | 华一坡1#公用箱变1#变 | 绿 | 539.5124
6040 | 国网重庆市区供电公司 | 半边山柱上公变 | 绿 | 131.1024
6041 | 国网重庆市区供电公司 | 半岛荟景公配2#变 | 绿 | 664.9229
6042 | 国网重庆市区供电公司 | 半岛荟景公配1#变 | 绿 | 665.252
6043 | 国网重庆市区供电公司 | 半岛深蓝配500kVA*22#变 | 绿 | 437.214
6044 | 国网重庆市区供电公司 | 半岛深蓝配500kVA*21#变 | 绿 | 427.7402
6045 | 国网重庆市区供电公司 | 半岛利苑公配3#变 | 绿 | 659.9955
6046 | 国网重庆市区供电公司 | 半岛利苑公配2#变 | 绿 | 663.927
6047 | 国网重庆市区供电公司 | 半岛利苑公配1#变 | 绿 | 665.9274
6048 | 国网重庆市区供电公司 | 半山还建房配4#变 | 绿 | 530.7371
6049 | 国网重庆市区供电公司 | 半山还建房配3#变 | 绿 | 534.5763
6050 | 国网重庆市区供电公司 | 半山还建房配2#变 | 绿 | 543.8062
6051 | 国网重庆市区供电公司 | 半山还建房配1#变 | 绿 | 535.8031
6052 | 国网重庆市区供电公司 | 半山悦景#5公配5B2变 | 绿 | 654.6004
6053 | 国网重庆市区供电公司 | 半山悦景#5公配5B1变 | 绿 | 648.3307
6054 | 国网重庆市区供电公司 | 半山悦景#4公配4B2变 | 绿 | 645.5076
6055 | 国网重庆市区供电公司 | 半山悦景#4公配4B1变 | 绿 | 649.1794
6056 | 国网重庆市区供电公司 | 半山悦景#3公配3B2变 | 绿 | 400
6057 | 国网重庆市区供电公司 | 半山悦景#3公配3B1变 | 绿 | 406.1369
6058 | 国网重庆市区供电公司 | 半山悦景#2公配2B4变 | 绿 | 400
6059 | 国网重庆市区供电公司 | 半山悦景#2公配2B3变 | 绿 | 403.4408
6060 | 国网重庆市区供电公司 | 半山悦景#2公配2B2变 | 绿 | 511.0505
6061 | 国网重庆市区供电公司 | 半山悦景#2公配2B1变 | 绿 | 516.2753
6062 | 国网重庆市区供电公司 | 半山悦景#1公配1B2变 | 绿 | 651.4049
6063 | 国网重庆市区供电公司 | 半山悦景#1公配1B1变 | 绿 | 653.1975
6064 | 国网重庆市区供电公司 | 半山公馆5#公配1#变 | 绿 | 677.1159
6065 | 国网重庆市区供电公司 | 半山公馆4#公配4#变 | 绿 | 531.8412
6066 | 国网重庆市区供电公司 | 半山公馆4#公配3#变 | 绿 | 541.0495
6067 | 国网重庆市区供电公司 | 半山公馆4#公配2#变 | 绿 | 540.3639
6068 | 国网重庆市区供电公司 | 半山公馆4#公配1#变 | 绿 | 541.4753
6069 | 国网重庆市区供电公司 | 半山公馆3#公配2#变 | 绿 | 674.6652
6070 | 国网重庆市区供电公司 | 半山公馆3#公配1#变 | 绿 | 681.7402
6071 | 国网重庆市区供电公司 | 半山公馆2#公配2#变 | 绿 | 673.7992
6072 | 国网重庆市区供电公司 | 半山公馆2#公配1#变 | 绿 | 667.6161
6073 | 国网重庆市区供电公司 | 半山公馆1#公配2#变 | 绿 | 664.0742
6074 | 国网重庆市区供电公司 | 半山公馆1#公配1#变 | 绿 | 538.3794
6075 | 国网重庆市区供电公司 | 半山二期还建房配1#变 | 绿 | 421.433
6076 | 国网重庆市区供电公司 | 升伟朝凤苑公配1B1配变 | 绿 | 570.3124
6077 | 国网重庆市区供电公司 | 升伟新时空二期2#公配2B2配变 | 绿 | 424.8998
6078 | 国网重庆市区供电公司 | 升伟新时空二期2#公配2B1配变 | 绿 | 545.4371
6079 | 国网重庆市区供电公司 | 升伟新时空二期#1公配1B3配变 | 绿 | 417.4466
6080 | 国网重庆市区供电公司 | 升伟新时空二期#1公配1B2配变 | 绿 | 534.533
6081 | 国网重庆市区供电公司 | 升伟新时空二期#1公配1B1配变 | 绿 | 537.3835
6082 | 国网重庆市区供电公司 | 千秋四台区 | 绿 | 163.1057
6083 | 国网重庆市区供电公司 | 千秋十台区 | 绿 | 160.103
6084 | 国网重庆市区供电公司 | 千秋十一柱上公变 | 绿 | 167.5413
6085 | 国网重庆市区供电公司 | 千秋六台区 | 绿 | 65.9791
6086 | 国网重庆市区供电公司 | 千秋八台区 | 绿 | 169.0002
6087 | 国网重庆市区供电公司 | 千秋五台区 | 绿 | 82.6498
6088 | 国网重庆市区供电公司 | 千秋二台区 | 绿 | 212.7141
6089 | 国网重庆市区供电公司 | 千秋九柱上公变 | 绿 | 162.0105
6090 | 国网重庆市区供电公司 | 千秋三柱上公变 | 绿 | 167.7224
6091 | 国网重庆市区供电公司 | 千秋七台区 | 绿 | 85.3554
6092 | 国网重庆市区供电公司 | 千秋一台区 | 绿 | 163.9033
6093 | 国网重庆市区供电公司 | 千牛洞2#柱上公变 | 绿 | 334.8256
6094 | 国网重庆市区供电公司 | 千斯门2#公配2#变 | 绿 | 674.0835
6095 | 国网重庆市区供电公司 | 千斯门1#公配1#变 | 绿 | 537.2392
6096 | 国网重庆市区供电公司 | 千厮门码头柱上变 | 绿 | 263.1495
6097 | 国网重庆市区供电公司 | 十八梯综合楼公配1#变 | 绿 | 1059.7526
6098 | 国网重庆市区供电公司 | 十八梯公配#1变 | 绿 | 654.8559
6099 | 国网重庆市区供电公司 | 十八冶二子中柱上变压器 | 绿 | 320.1992
6100 | 国网重庆市区供电公司 | 十二中公配1#变 | 绿 | 535.2691
6101 | 国网重庆市区供电公司 | 十二中公用箱变1#变 | 绿 | 346.0616
6102 | 国网重庆市区供电公司 | 十九冶生活区箱变 | 绿 | 406.5237
6103 | 国网重庆市区供电公司 | 医科大学教授楼公用箱变1#变 | 绿 | 422.0121
6104 | 国网重庆市区供电公司 | 医科大学公用箱变 | 绿 | 520.699
6105 | 国网重庆市区供电公司 | 医科大学住宅开闭所2#公用配电房2B2公变 | 绿 | 662.654
6106 | 国网重庆市区供电公司 | 医科大学住宅开闭所2#公用配电房2B1公变 | 绿 | 666.2219
6107 | 国网重庆市区供电公司 | 医科大学住宅开闭所11#公配11B1配变 | 绿 | 662.4115
6108 | 国网重庆市区供电公司 | 医科大学住宅开闭所1#公用配电房2#公变 | 绿 | 668.0404
6109 | 国网重庆市区供电公司 | 医科大学住宅开闭所1#公用配电房1#公变 | 绿 | 406.2581
6110 | 国网重庆市区供电公司 | 医科大学住宅5#公配5B1配变 | 绿 | 657.7266
6111 | 国网重庆市区供电公司 | 医科大学住宅4#公配4B4配变 | 绿 | 420.2856
6112 | 国网重庆市区供电公司 | 医科大学住宅4#公配4B3配变 | 绿 | 415.7536
6113 | 国网重庆市区供电公司 | 医科大学住宅4#公配4B2配变 | 绿 | 414.6928
6114 | 国网重庆市区供电公司 | 医科大学住宅4#公配4B1配变 | 绿 | 406.0388
6115 | 国网重庆市区供电公司 | 医科大学住宅3#公配3B1配变 | 绿 | 411.887
6116 | 国网重庆市区供电公司 | 医科人才房公配1B3配变 | 绿 | 640.2252
6117 | 国网重庆市区供电公司 | 医科人才房公配1B2配变 | 绿 | 504.4402
6118 | 国网重庆市区供电公司 | 医科人才房公配1B1配变 | 绿 | 504.1732
6119 | 国网重庆市区供电公司 | 医疗厂公用箱变1#变 | 绿 | 326.1831
6120 | 国网重庆市区供电公司 | 医用设备厂家属区1#柱变 | 绿 | 255.9294
6121 | 国网重庆市区供电公司 | 医用设备厂2# | 绿 | 261.0892
6122 | 国网重庆市区供电公司 | 医务室400KVA配变 | 绿 | 341.0779
6123 | 国网重庆市区供电公司 | 区邮局柱上变压器 | 绿 | 355.9814
6124 | 国网重庆市区供电公司 | 区委宿舍柱上变 | 绿 | 349.4346
6125 | 国网重庆市区供电公司 | 区委宿舍2#柱上变 | 绿 | 333.7734
6126 | 国网重庆市区供电公司 | 区委公用箱变1#变 | 绿 | 409.1307
6127 | 国网重庆市区供电公司 | 区回收公司柱上变压器 | 绿 | 202.6034
6128 | 国网重庆市区供电公司 | 北麓国际城2#公配2B2配变 | 绿 | 671.8507
6129 | 国网重庆市区供电公司 | 北麓国际城2#公配2B1配变 | 绿 | 671.4957
6130 | 国网重庆市区供电公司 | 北麓国际城1#公配1B4配变 | 绿 | 664.6977
6131 | 国网重庆市区供电公司 | 北麓国际城1#公配1B3配变 | 绿 | 668.2656
6132 | 国网重庆市区供电公司 | 北麓国际城1#公配1B2配变 | 绿 | 665.0528
6133 | 国网重庆市区供电公司 | 北麓国际城1#公配1B1配变 | 绿 | 657.2157
6134 | 国网重庆市区供电公司 | 北麓国际二期3#公配3B3变压器 | 绿 | 699.3975
6135 | 国网重庆市区供电公司 | 北麓国际二期3#公配3B1公变 | 绿 | 681.5584
6136 | 国网重庆市区供电公司 | 北麓国际二期2#公配2B1公变 | 绿 | 684.0784
6137 | 国网重庆市区供电公司 | 北麓国际二期1#公配1B3配变 | 绿 | 675.228
6138 | 国网重庆市区供电公司 | 北麓国际二期1#公配1B1配变 | 绿 | 676.6829
6139 | 国网重庆市区供电公司 | 北麓国际三期2#公配2B1公变 | 绿 | 677.3151
6140 | 国网重庆市区供电公司 | 北麓国际三期1#公配1B1配变 | 绿 | 703.2598
6141 | 国网重庆市区供电公司 | 北区3#公配4#变 | 绿 | 508.0701
6142 | 国网重庆市区供电公司 | 北区3#公配3#变 | 绿 | 518.3175
6143 | 国网重庆市区供电公司 | 北区3#公配2#变 | 绿 | 520.5835
6144 | 国网重庆市区供电公司 | 北区3#公配1#变 | 绿 | 523.1093
6145 | 国网重庆市区供电公司 | 北区2#公配4#变 | 绿 | 530.8742
6146 | 国网重庆市区供电公司 | 北区2#公配3#变 | 绿 | 518.9165
6147 | 国网重庆市区供电公司 | 北区2#公配2#变 | 绿 | 522.7412
6148 | 国网重庆市区供电公司 | 北区2#公配1#变 | 绿 | 523.6072
6149 | 国网重庆市区供电公司 | 北区1#公配4#变 | 绿 | 519.6742
6150 | 国网重庆市区供电公司 | 北区1#公配3#变 | 绿 | 515.6619
6151 | 国网重庆市区供电公司 | 北区1#公配2#变 | 绿 | 521.0165
6152 | 国网重庆市区供电公司 | 北区1#公配1#变 | 绿 | 523.6649
6153 | 国网重庆市区供电公司 | 劳动村柱上公变 | 绿 | 351.1598
6154 | 国网重庆市区供电公司 | 劳动村安置房箱变 | 绿 | 539.4916
6155 | 国网重庆市区供电公司 | 劳动局宿舍2#柱上变 | 绿 | 341.1126
6156 | 国网重庆市区供电公司 | 劳动局宿舍1#柱上变 | 绿 | 332.4528
6157 | 国网重庆市区供电公司 | 劳动二村4#公用箱变1#变 | 绿 | 353.0458
6158 | 国网重庆市区供电公司 | 劳动二村3#公用箱变1#变 | 绿 | 540.4433
6159 | 国网重庆市区供电公司 | 劳动二村2#公用箱变1#变 | 绿 | 542.0454
6160 | 国网重庆市区供电公司 | 劳动二村1#公用箱变1#变 | 绿 | 504
6161 | 国网重庆市区供电公司 | 劳动一村5#公用箱变1#变 | 绿 | 417.0111
6162 | 国网重庆市区供电公司 | 劳动一村4#公用箱变1#变 | 绿 | 416.1289
6163 | 国网重庆市区供电公司 | 劳动一村3#公用箱变1#变 | 绿 | 416.7784
6164 | 国网重庆市区供电公司 | 劳动一村2#公用箱变1#变 | 绿 | 525.0505
6165 | 国网重庆市区供电公司 | 劳动一村1#公用箱变1#变 | 绿 | 530.0804
6166 | 国网重庆市区供电公司 | 劲旅丽景花园2#公配2#变 | 绿 | 553.9324
6167 | 国网重庆市区供电公司 | 劲旅丽景花园2#公配1#变 | 绿 | 546.3637
6168 | 国网重庆市区供电公司 | 劲旅丽景花园1#公配4#变 | 绿 | 428.7072
6169 | 国网重庆市区供电公司 | 劲旅丽景花园1#公配3#变 | 绿 | 428.101
6170 | 国网重庆市区供电公司 | 劲旅丽景花园1#公配2#变 | 绿 | 437.0314
6171 | 国网重庆市区供电公司 | 劲旅丽景花园1#公配1#变 | 绿 | 425.2649
6172 | 国网重庆市区供电公司 | 动物园柱变 | 绿 | 257.9103
6173 | 国网重庆市区供电公司 | 务工新村3#公配务变六 | 绿 | 414.3695
6174 | 国网重庆市区供电公司 | 务工新村3#公配务变五 | 绿 | 407.153
6175 | 国网重庆市区供电公司 | 务工新村2#公配务变四 | 绿 | 414.4907
6176 | 国网重庆市区供电公司 | 务工新村2#公配务变三 | 绿 | 412.7703
6177 | 国网重庆市区供电公司 | 务工新村1#公配2#变 | 绿 | 509.6216
6178 | 国网重庆市区供电公司 | 务工新村1#公配1#变 | 绿 | 543.2144
6179 | 国网重庆市区供电公司 | 加油站柱上公变 | 绿 | 344.3485
6180 | 国网重庆市区供电公司 | 力扬公司#3 公变 | 绿 | 503.6474
6181 | 国网重庆市区供电公司 | 力扬8# | 绿 | 515.2577
6182 | 国网重庆市区供电公司 | 力扬7#变 | 绿 | 519.1763
6183 | 国网重庆市区供电公司 | 力扬#9公配9B1 | 绿 | 516.9969
6184 | 国网重庆市区供电公司 | 力扬#10公配10B1 | 绿 | 264.7082
6185 | 国网重庆市区供电公司 | 创汇大厦公配2#变 | 绿 | 656.0098
6186 | 国网重庆市区供电公司 | 创汇大厦公配1#变 | 绿 | 659.582
6187 | 国网重庆市区供电公司 | 创景大厦配电室1#变 | 绿 | 433.8078
6188 | 国网重庆市区供电公司 | 创大原著2#公配2B2 | 绿 | 660.2379
6189 | 国网重庆市区供电公司 | 创大原著2#公配2B1 | 绿 | 671.1233
6190 | 国网重庆市区供电公司 | 创大原著1#公配1B2 | 绿 | 684.7105
6191 | 国网重庆市区供电公司 | 创大原著1#公配1B1 | 绿 | 665.3559
6192 | 国网重庆市区供电公司 | 创克通讯公配1#变 | 绿 | 342.221
6193 | 国网重庆市区供电公司 | 刘家祠堂箱变1#变 | 绿 | 322.2645
6194 | 国网重庆市区供电公司 | 刘家湾柱上公变 | 绿 | 81.9658
6195 | 国网重庆市区供电公司 | 刘家湾#3柱上公变 | 绿 | 349.6728
6196 | 国网重庆市区供电公司 | 刘家湾#2柱上公变 | 绿 | 212.932
6197 | 国网重庆市区供电公司 | 刘家湾#1柱上公变 | 绿 | 325.7948
6198 | 国网重庆市区供电公司 | 刘家槽柱上公变 | 绿 | 327.3175
6199 | 国网重庆市区供电公司 | 刘家山2#柱上变压器 | 绿 | 388.1482
6200 | 国网重庆市区供电公司 | 刘家坪车站柱上公用变压器 | 绿 | 171.8271
6201 | 国网重庆市区供电公司 | 出版社2#柱变 | 绿 | 200
6202 | 国网重庆市区供电公司 | 凯旋路电梯公用箱变1#变 | 绿 | 366.594
6203 | 国网重庆市区供电公司 | 凯旋路公配2#变 | 绿 | 665.8235
6204 | 国网重庆市区供电公司 | 凯旋路公配1#变 | 绿 | 652.6953
6205 | 国网重庆市区供电公司 | 凯旋路公用箱变1#变 | 绿 | 320.1472
6206 | 国网重庆市区供电公司 | 凯悦3#公配3B3变压器 | 绿 | 672.1538
6207 | 国网重庆市区供电公司 | 凯悦3#公配3B1变压器 | 绿 | 672.5955
6208 | 国网重庆市区供电公司 | 凯悦2#公配2B1变压器 | 绿 | 675.2194
6209 | 国网重庆市区供电公司 | 凯悦#5公配5B1变压器 | 绿 | 683.4202
6210 | 国网重庆市区供电公司 | 凯悦#4公配4B1变压器 | 绿 | 671.5649
6211 | 国网重庆市区供电公司 | 凯悦#1公配1B1变压器 | 绿 | 664.4206
6212 | 国网重庆市区供电公司 | 凤鸣香山3#配1#变 | 绿 | 868.2067
6213 | 国网重庆市区供电公司 | 凤鸣香山2#配1#变 | 绿 | 699.1724
6214 | 国网重庆市区供电公司 | 凤鸣香山1#箱变 | 绿 | 694.9637
6215 | 国网重庆市区供电公司 | 凤翔居B区#3公配3B2配变 | 绿 | 327.2266
6216 | 国网重庆市区供电公司 | 凤翔居B区#3公配3B1配变 | 绿 | 327.7159
6217 | 国网重庆市区供电公司 | 凤翔居B区#2公配2B4配变 | 绿 | 325.9016
6218 | 国网重庆市区供电公司 | 凤翔居B区#2公配2B3配变 | 绿 | 330.3528
6219 | 国网重庆市区供电公司 | 凤翔居B区#2公配2B2配变 | 绿 | 408.8503
6220 | 国网重庆市区供电公司 | 凤翔居B区#2公配2B1配变 | 绿 | 404.9072
6221 | 国网重庆市区供电公司 | 凤翔居B区#1公配1B4配变 | 绿 | 408.8907
6222 | 国网重庆市区供电公司 | 凤翔居B区#1公配1B3配变 | 绿 | 413.5843
6223 | 国网重庆市区供电公司 | 凤翔居B区#1公配1B2配变 | 绿 | 405.7039
6224 | 国网重庆市区供电公司 | 凤翔居B区#1公配1B1配变 | 绿 | 409.1159
6225 | 国网重庆市区供电公司 | 凤翔居A区#2公配2B3配变 | 绿 | 403.793
6226 | 国网重庆市区供电公司 | 凤翔居A区#2公配2B2配变 | 绿 | 411.4771
6227 | 国网重庆市区供电公司 | 凤翔居A区#2公配2B1配变 | 绿 | 652.9984
6228 | 国网重庆市区供电公司 | 凤翔居A区#1公配1B4配变 | 绿 | 656.6788
6229 | 国网重庆市区供电公司 | 凤翔居A区#1公配1B3配变 | 绿 | 659.0342
6230 | 国网重庆市区供电公司 | 凤翔居A区#1公配1B2配变 | 绿 | 655.4144
6231 | 国网重庆市区供电公司 | 凤翔居A区#1公配1B1配变 | 绿 | 661.814
6232 | 国网重庆市区供电公司 | 凤笙路公用箱变1B1 | 绿 | 506.1072
6233 | 国网重庆市区供电公司 | 凤情园2#变1000 | 绿 | 813.7907
6234 | 国网重庆市区供电公司 | 凤天花园公配1B2配变 | 绿 | 533.6093
6235 | 国网重庆市区供电公司 | 凤天花园公配1B1配变 | 绿 | 549.0742
6236 | 国网重庆市区供电公司 | 凤嘴还建房公用配电房#2变 | 绿 | 257.9933
6237 | 国网重庆市区供电公司 | 凤嘴还建房公用配电房#1变 | 绿 | 534.4175
6238 | 国网重庆市区供电公司 | 凤凰柑子湾柱上公变 | 绿 | 337.9727
6239 | 国网重庆市区供电公司 | 凤凰居北区7#公配2#变 | 绿 | 347.0575
6240 | 国网重庆市区供电公司 | 凤凰居北区7#公配1#变 | 绿 | 351.0757
6241 | 国网重庆市区供电公司 | 凤凰居北区6#公配2#变 | 绿 | 537.0443
6242 | 国网重庆市区供电公司 | 凤凰居北区6#公配1#变 | 绿 | 537.4773
6243 | 国网重庆市区供电公司 | 凤凰居北区5#公配5B2 | 绿 | 433.0209
6244 | 国网重庆市区供电公司 | 凤凰居北区5#公配5B1 | 绿 | 434.033
6245 | 国网重庆市区供电公司 | 凤凰居北区4#公配4B2 | 绿 | 436.566
6246 | 国网重庆市区供电公司 | 凤凰居北区4#公配4B1 | 绿 | 436.0302
6247 | 国网重庆市区供电公司 | 凤凰居北区3#公配2#变 | 绿 | 436.2196
6248 | 国网重庆市区供电公司 | 凤凰居北区3#公配1#变 | 绿 | 435.4781
6249 | 国网重庆市区供电公司 | 凤凰居北区2#公配2#变 | 绿 | 442.184
6250 | 国网重庆市区供电公司 | 凤凰居北区2#公配1#变 | 绿 | 438.0544
6251 | 国网重庆市区供电公司 | 凤凰小区2# | 绿 | 339.714
6252 | 国网重庆市区供电公司 | 凤凰小区1# | 绿 | 346.5769
6253 | 国网重庆市区供电公司 | 凤凰台#2公配#2变 | 绿 | 504.433
6254 | 国网重庆市区供电公司 | 凤凰台#2公配#1变 | 绿 | 513.1866
6255 | 国网重庆市区供电公司 | 凤凰台#1公配1#变 | 绿 | 504
6256 | 国网重庆市区供电公司 | 凤凰台#1公配#3变 | 绿 | 504
6257 | 国网重庆市区供电公司 | 凤凰台#1公配#2变 | 绿 | 504
6258 | 国网重庆市区供电公司 | 凉风垭2#柱上公变 | 绿 | 167.6841
6259 | 国网重庆市区供电公司 | 凉风垭1#柱上公变 | 绿 | 336.9559
6260 | 国网重庆市区供电公司 | 凉水井柱上公变 | 绿 | 329.4998
6261 | 国网重庆市区供电公司 | 净龙村委会柱上公变 | 绿 | 330.6169
6262 | 国网重庆市区供电公司 | 净龙小学柱上公变 | 绿 | 323.793
6263 | 国网重庆市区供电公司 | 净龙小学2#柱上公变 | 绿 | 504.3204
6264 | 国网重庆市区供电公司 | 净龙六社柱上公变 | 绿 | 323.3658
6265 | 国网重庆市区供电公司 | 净龙五社柱上公变 | 绿 | 277.4778
6266 | 国网重庆市区供电公司 | 净龙二社柱上公变 | 绿 | 207.8833
6267 | 国网重庆市区供电公司 | 净龙三社柱上公变 | 绿 | 372.946
6268 | 国网重庆市区供电公司 | 净龙七社柱上公变 | 绿 | 204.4858
6269 | 国网重庆市区供电公司 | 净龙一社柱上公变 | 绿 | 332.5062
6270 | 国网重庆市区供电公司 | 冷水沟柱上公变 | 绿 | 267.1294
6271 | 国网重庆市区供电公司 | 冷山村一柱上公变 | 绿 | 163.1955
6272 | 国网重庆市区供电公司 | 冶金路柱上变压器 | 绿 | 272.4371
6273 | 国网重庆市区供电公司 | 冶金路房管所柱上变压器 | 绿 | 345.607
6274 | 国网重庆市区供电公司 | 冶金一村柱上变压器 | 绿 | 327.8718
6275 | 国网重庆市区供电公司 | 冶金一村6#公用箱变B1变 | 绿 | 525.5052
6276 | 国网重庆市区供电公司 | 冶建七栋箱变500kVA | 绿 | 403.9077
6277 | 国网重庆市区供电公司 | 况家桥公用箱变1B1 | 绿 | 320.0087
6278 | 国网重庆市区供电公司 | 冰厂公用箱变1#变 | 绿 | 200
6279 | 国网重庆市区供电公司 | 冬笋坝四柱上公变 | 绿 | 340.3289
6280 | 国网重庆市区供电公司 | 冬笋坝十柱上公变 | 绿 | 253.9203
6281 | 国网重庆市区供电公司 | 冬笋坝十四柱上公变 | 绿 | 362.0888
6282 | 国网重庆市区供电公司 | 冬笋坝十二柱上公变 | 绿 | 263.6186
6283 | 国网重庆市区供电公司 | 冬笋坝十三柱上公变 | 绿 | 329.227
6284 | 国网重庆市区供电公司 | 冬笋坝十一柱上公变 | 绿 | 334.9468
6285 | 国网重庆市区供电公司 | 冬笋坝六柱上公变 | 绿 | 334.6784
6286 | 国网重庆市区供电公司 | 冬笋坝八柱上公变 | 绿 | 337.5751
6287 | 国网重庆市区供电公司 | 冬笋坝五柱上公变 | 绿 | 510.8347
6288 | 国网重庆市区供电公司 | 冬笋坝二柱上公变 | 绿 | 336.8375
6289 | 国网重庆市区供电公司 | 冬笋坝九柱上公变 | 绿 | 176.2746
6290 | 国网重庆市区供电公司 | 冬笋坝三柱上公变 | 绿 | 351.2965
6291 | 国网重庆市区供电公司 | 冬笋坝七柱上公变 | 绿 | 541.4146
6292 | 国网重庆市区供电公司 | 冬笋坝一柱上公变 | 绿 | 335.9384
6293 | 国网重庆市区供电公司 | 冠生园公用箱变1#变 | 绿 | 440.1887
6294 | 国网重庆市区供电公司 | 农贸市场箱变 | 绿 | 328.0579
6295 | 国网重庆市区供电公司 | 农贸市场柱上公变 | 绿 | 346.0227
6296 | 国网重庆市区供电公司 | 农贸市场4号箱变1号变 | 绿 | 518.6711
6297 | 国网重庆市区供电公司 | 农贸市场3号箱变 | 绿 | 517.9423
6298 | 国网重庆市区供电公司 | 农行箱变 | 绿 | 541.6052
6299 | 国网重庆市区供电公司 | 农行公配1#变 | 绿 | 516.1526
6300 | 国网重庆市区供电公司 | 农行公用箱变1#变 | 绿 | 340.8311
6301 | 国网重庆市区供电公司 | 农科院3#配电房1#配变 | 绿 | 336.861
6302 | 国网重庆市区供电公司 | 农科院3#公变 | 绿 | 671.0526
6303 | 国网重庆市区供电公司 | 农科院2#公变2# | 绿 | 670.3309
6304 | 国网重庆市区供电公司 | 农科院1#配电房4B | 绿 | 417.0367
6305 | 国网重庆市区供电公司 | 农科院1#5B公配 | 绿 | 414.0559
6306 | 国网重庆市区供电公司 | 农科园五期安置房公配4B | 绿 | 514.7237
6307 | 国网重庆市区供电公司 | 农科园五期安置房公配3B | 绿 | 510.2856
6308 | 国网重庆市区供电公司 | 农科园五期安置房公配2B | 绿 | 651.6474
6309 | 国网重庆市区供电公司 | 农科园五期安置房公配1B | 绿 | 647.4734
6310 | 国网重庆市区供电公司 | 农科园三期安置房2#公配2B2 | 绿 | 658.7658
6311 | 国网重庆市区供电公司 | 农科园三期安置房2#公配2B1 | 绿 | 669.3221
6312 | 国网重庆市区供电公司 | 农科园三期安置房1#公配1B2 | 绿 | 668.8631
6313 | 国网重庆市区供电公司 | 农科园三期安置房1#公配1B1 | 绿 | 663.7192
6314 | 国网重庆市区供电公司 | 农安一社柱上公变 | 绿 | 128.459
6315 | 国网重庆市区供电公司 | 农垦公用箱变1#变 | 绿 | 342.8965
6316 | 国网重庆市区供电公司 | 农园四柱上公变 | 绿 | 80.0931
6317 | 国网重庆市区供电公司 | 农园六柱上公变 | 绿 | 170.3333
6318 | 国网重庆市区供电公司 | 农园五柱上公变 | 绿 | 65.1987
6319 | 国网重庆市区供电公司 | 农园二柱上公变 | 绿 | 168.1821
6320 | 国网重庆市区供电公司 | 农园三柱上公变 | 绿 | 84.9751
6321 | 国网重庆市区供电公司 | 农园七柱上公变 | 绿 | 83.4931
6322 | 国网重庆市区供电公司 | 农园一柱上公变 | 绿 | 166.7691
6323 | 国网重庆市区供电公司 | 农兴四柱上公变 | 绿 | 163.7887
6324 | 国网重庆市区供电公司 | 农兴五柱上公变 | 绿 | 81.6165
6325 | 国网重庆市区供电公司 | 农兴二柱上公变 | 绿 | 88.0747
6326 | 国网重庆市区供电公司 | 农兴三柱上公变 | 绿 | 255.9337
6327 | 国网重庆市区供电公司 | 农兴一柱上公变 | 绿 | 138.1846
6328 | 国网重庆市区供电公司 | 军休所公用箱变#1变 | 绿 | 525.0216
6329 | 国网重庆市区供电公司 | 军代局公配#2变 | 绿 | 664.6891
6330 | 国网重庆市区供电公司 | 军代局公配#1变 | 绿 | 664.2734
6331 | 国网重庆市区供电公司 | 冉家湾柱上公变 | 绿 | 341.7361
6332 | 国网重庆市区供电公司 | 兴龙沟柱上公变 | 绿 | 286.9892
6333 | 国网重庆市区供电公司 | 兴隆街公用箱变1#变 | 绿 | 344.0786
6334 | 国网重庆市区供电公司 | 兴隆沟5社柱上公变 | 绿 | 82.6737
6335 | 国网重庆市区供电公司 | 兴隆小区3#配1#变 | 绿 | 686.5637
6336 | 国网重庆市区供电公司 | 兴隆小区2#配2#变 | 绿 | 657.9546
6337 | 国网重庆市区供电公司 | 兴隆小区2#配1#变 | 绿 | 664.0021
6338 | 国网重庆市区供电公司 | 兴隆小区1#配2#变 | 绿 | 663.1577
6339 | 国网重庆市区供电公司 | 兴隆小区1#配1#变 | 绿 | 513.4392
6340 | 国网重庆市区供电公司 | 兴远大厦公配2#变 | 绿 | 835.5593
6341 | 国网重庆市区供电公司 | 兴福六台区 | 绿 | 131.3037
6342 | 国网重庆市区供电公司 | 兴福五台区 | 绿 | 169.4449
6343 | 国网重庆市区供电公司 | 兴福三柱上公变 | 绿 | 163.2431
6344 | 国网重庆市区供电公司 | 兴福一台区 | 绿 | 84.0412
6345 | 国网重庆市区供电公司 | 兴盛路#1箱变B1变 | 绿 | 328.4476
6346 | 国网重庆市区供电公司 | 兴益建新2#柱上变压器 | 绿 | 275.8866
6347 | 国网重庆市区供电公司 | 兴源物业九龙坡分公司8#变 | 绿 | 666.0804
6348 | 国网重庆市区供电公司 | 兴源物业九龙坡分公司7#变 | 绿 | 510.1268
6349 | 国网重庆市区供电公司 | 兴扬大厦公配3#变 | 绿 | 1318.4062
6350 | 国网重庆市区供电公司 | 兴扬大厦公配2#变 | 绿 | 851.2335
6351 | 国网重庆市区供电公司 | 兴扬大厦公配1#变 | 绿 | 1323.1691
6352 | 国网重庆市区供电公司 | 兴城花园#2箱变 | 绿 | 267.6786
6353 | 国网重庆市区供电公司 | 兴城花园#1箱变 | 绿 | 539.1443
6354 | 国网重庆市区供电公司 | 兴利大厦公配B1变 | 绿 | 659.6144
6355 | 国网重庆市区供电公司 | 关田柱上变压器 | 绿 | 255.4899
6356 | 国网重庆市区供电公司 | 兰花村小区（三期）C组团配电室1#变 | 绿 | 541.8144
6357 | 国网重庆市区供电公司 | 兰花村小区（三期）B组团配电室1#变 | 绿 | 535.9907
6358 | 国网重庆市区供电公司 | 兰花村小区（三期）A组团公配2T变压器 | 绿 | 543.1596
6359 | 国网重庆市区供电公司 | 兰花村小区（三期）A组团公配1T变压器 | 绿 | 544.4326
6360 | 国网重庆市区供电公司 | 兰花村小区5期配电室2#变 | 绿 | 576.1938
6361 | 国网重庆市区供电公司 | 兰花村安置房2#配电房2#变 | 绿 | 666.5336
6362 | 国网重庆市区供电公司 | 兰花村安置房2#配电房1#变 | 绿 | 667.1831
6363 | 国网重庆市区供电公司 | 兰花村安置房1#配电房4#变 | 绿 | 522.3588
6364 | 国网重庆市区供电公司 | 兰花村安置房1#配电房3#变 | 绿 | 526.5299
6365 | 国网重庆市区供电公司 | 兰花村安置房1#配电房2#变 | 绿 | 504
6366 | 国网重庆市区供电公司 | 兰花村安置房1#配电房1#变 | 绿 | 530.0155
6367 | 国网重庆市区供电公司 | 兰花村安居房（二期）配2#变 | 绿 | 419.0689
6368 | 国网重庆市区供电公司 | 兰花村安居房（二期）配1#变 | 绿 | 415.8095
6369 | 国网重庆市区供电公司 | 兰花村安居房（一期）配2#变 | 绿 | 515.6258
6370 | 国网重庆市区供电公司 | 兰花村安居房（一期）配1#变 | 绿 | 518.3608
6371 | 国网重庆市区供电公司 | 兰花村一期1#配3#变S9-800 | 绿 | 706.767
6372 | 国网重庆市区供电公司 | 兰花村一期1#配2#变S9-800 | 绿 | 706.3773
6373 | 国网重庆市区供电公司 | 兰花村一期1#配1#变S9-800 | 绿 | 704.4722
6374 | 国网重庆市区供电公司 | 兰花村4期3#配1#变 | 绿 | 538.5454
6375 | 国网重庆市区供电公司 | 兰花村4期2#配2#变 | 绿 | 669.1258
6376 | 国网重庆市区供电公司 | 兰花村4期2#配1#变 | 绿 | 689.2454
6377 | 国网重庆市区供电公司 | 兰花村4期1#配2#变 | 绿 | 693.3804
6378 | 国网重庆市区供电公司 | 兰花村4期1#配1#变 | 绿 | 673.9031
6379 | 国网重庆市区供电公司 | 兰花村2期6#箱变 | 绿 | 347.4602
6380 | 国网重庆市区供电公司 | 兰花村2期5#箱 | 绿 | 527.0351
6381 | 国网重庆市区供电公司 | 兰花村2期4#箱 | 绿 | 536.2577
6382 | 国网重庆市区供电公司 | 兰花村2期2#箱 | 绿 | 529.6849
6383 | 国网重庆市区供电公司 | 兰花丽景配2#变 | 绿 | 545.6969
6384 | 国网重庆市区供电公司 | 兰花丽景配1#变 | 绿 | 504
6385 | 国网重庆市区供电公司 | 兰花丽景二期3#公配3B4 | 绿 | 420.8412
6386 | 国网重庆市区供电公司 | 兰花丽景二期3#公配3B3 | 绿 | 419.6462
6387 | 国网重庆市区供电公司 | 兰花丽景二期3#公配3B2 | 绿 | 421.2338
6388 | 国网重庆市区供电公司 | 兰花丽景二期2#公配2B2变 | 绿 | 675.4272
6389 | 国网重庆市区供电公司 | 兰花丽景二期2#公配2B1变 | 绿 | 675.9901
6390 | 国网重庆市区供电公司 | 六股树柱上公变 | 绿 | 184.859
6391 | 国网重庆市区供电公司 | 六店子房管所 | 绿 | 257.7046
6392 | 国网重庆市区供电公司 | 六店子康翔花园公配4#变 | 绿 | 682.2771
6393 | 国网重庆市区供电公司 | 六店子康翔花园公配3#变 | 绿 | 670.8895
6394 | 国网重庆市区供电公司 | 六店子康翔花园公配2#变 | 绿 | 663.5287
6395 | 国网重庆市区供电公司 | 六店子康翔花园公配1#变 | 绿 | 681.567
6396 | 国网重庆市区供电公司 | 六合柱上公变 | 绿 | 263.2924
6397 | 国网重庆市区供电公司 | 六合七社柱上公变 | 绿 | 81.6151
6398 | 国网重庆市区供电公司 | 六合一社柱上公变 | 绿 | 116.6761
6399 | 国网重庆市区供电公司 | 六中球场柱上变 | 绿 | 338.9909
6400 | 国网重庆市区供电公司 | 六中柱上变 | 绿 | 339.6491
6401 | 国网重庆市区供电公司 | 公民梨树湾柱上变压器 | 绿 | 252
6402 | 国网重庆市区供电公司 | 公民九社柱上变压器 | 绿 | 320.4849
6403 | 国网重庆市区供电公司 | 公正1社柱上公用变压器 | 绿 | 166.3541
6404 | 国网重庆市区供电公司 | 公平4社公用箱变1#变 | 绿 | 320.052
6405 | 国网重庆市区供电公司 | 公安户籍公用箱变1#变 | 绿 | 405.4665
6406 | 国网重庆市区供电公司 | 公安局科园六路公用箱变1#变 | 绿 | 132.41
6407 | 国网重庆市区供电公司 | 公安局吉安园配2#变 | 绿 | 677.1938
6408 | 国网重庆市区供电公司 | 公安局吉安园配1#变 | 绿 | 642.1303
6409 | 国网重庆市区供电公司 | 公安八处2#公用箱变1#变 | 绿 | 417.509
6410 | 国网重庆市区供电公司 | 公园口公用箱变1#变 | 绿 | 334.3406
6411 | 国网重庆市区供电公司 | 公园住宅2#箱变1#变 | 绿 | 417.076
6412 | 国网重庆市区供电公司 | 八院公配1#变 | 绿 | 340.2098
6413 | 国网重庆市区供电公司 | 八院公用箱变1#变 | 绿 | 337.3066
6414 | 国网重庆市区供电公司 | 八桥镇柱上变压器 | 绿 | 410.1157
6415 | 国网重庆市区供电公司 | 八桥乡办公室柱上变压器 | 绿 | 338.5146
6416 | 国网重庆市区供电公司 | 八桥乡办公室1#柱上变压器 | 绿 | 355.4619
6417 | 国网重庆市区供电公司 | 八一路公用箱变1#变 | 绿 | 506.5113
6418 | 国网重庆市区供电公司 | 八一村箱变 | 绿 | 200.9006
6419 | 国网重庆市区供电公司 | 八一小区2#柱上变压器 | 绿 | 342.1474
6420 | 国网重庆市区供电公司 | 八一小区1#柱上变压器 | 绿 | 347.72
6421 | 国网重庆市区供电公司 | 全心别墅 | 绿 | 333.5526
6422 | 国网重庆市区供电公司 | 全兴别墅1B | 绿 | 430.0495
6423 | 国网重庆市区供电公司 | 兜子背柱上变 | 绿 | 333.0243
6424 | 国网重庆市区供电公司 | 党校公用箱变1#变 | 绿 | 343.4334
6425 | 国网重庆市区供电公司 | 光明四柱上公变 | 绿 | 81.2373
6426 | 国网重庆市区供电公司 | 光明二柱上公变 | 绿 | 166.7373
6427 | 国网重庆市区供电公司 | 光明三柱上公变 | 绿 | 161.4231
6428 | 国网重庆市区供电公司 | 光明一柱上公变 | 绿 | 161.0868
6429 | 国网重庆市区供电公司 | 光彩大厦公配2#变 | 绿 | 526.3206
6430 | 国网重庆市区供电公司 | 光彩大厦公配1#变 | 绿 | 522.5392
6431 | 国网重庆市区供电公司 | 光学研究所箱式变电站 | 绿 | 255.583
6432 | 国网重庆市区供电公司 | 光和城四期1#公配1B2配变 | 绿 | 730.6161
6433 | 国网重庆市区供电公司 | 光和城三期2#公配2B3 | 绿 | 640
6434 | 国网重庆市区供电公司 | 光和城三期2#公配2B2 | 绿 | 677.1938
6435 | 国网重庆市区供电公司 | 光和城三期2#公配2B1 | 绿 | 679.073
6436 | 国网重庆市区供电公司 | 光和城三期1#公配1B3配变 | 绿 | 673.6087
6437 | 国网重庆市区供电公司 | 光和城三期1#公配1B2配变 | 绿 | 674.5353
6438 | 国网重庆市区供电公司 | 光和城三期1#公配1B1配变 | 绿 | 681.9307
6439 | 国网重庆市区供电公司 | 光和城4期2#公配2B1 | 绿 | 676.8734
6440 | 国网重庆市区供电公司 | 光和城4期2#公配2#变 | 绿 | 667.4256
6441 | 国网重庆市区供电公司 | 光亮都市佳苑公配#1公变 | 绿 | 263.8466
6442 | 国网重庆市区供电公司 | 元通新村箱变 | 绿 | 206.4544
6443 | 国网重庆市区供电公司 | 元通寺一号箱变 | 绿 | 525.4546
6444 | 国网重庆市区供电公司 | 元通三台区 | 绿 | 166.1712
6445 | 国网重庆市区供电公司 | 元通一台区 | 绿 | 169.5615
6446 | 国网重庆市区供电公司 | 元明街四柱上公变 | 绿 | 520.6809
6447 | 国网重庆市区供电公司 | 元明街五柱上公变 | 绿 | 341.6033
6448 | 国网重庆市区供电公司 | 元明街二柱上公变 | 绿 | 172.6931
6449 | 国网重庆市区供电公司 | 元明街三柱上公变 | 绿 | 165.3301
6450 | 国网重庆市区供电公司 | 元明街一柱上公变 | 绿 | 267.6652
6451 | 国网重庆市区供电公司 | 元明四柱上公变 | 绿 | 135.7668
6452 | 国网重庆市区供电公司 | 元明农民新村二台区箱变 | 绿 | 267.1366
6453 | 国网重庆市区供电公司 | 元明农民新村一台区箱变 | 绿 | 264.0912
6454 | 国网重庆市区供电公司 | 元明六柱上公变 | 绿 | 85.6953
6455 | 国网重庆市区供电公司 | 元明五柱上公变 | 绿 | 81.5515
6456 | 国网重庆市区供电公司 | 元明二柱上公变 | 绿 | 167.2093
6457 | 国网重庆市区供电公司 | 元明三台区 | 绿 | 169.4263
6458 | 国网重庆市区供电公司 | 元明一柱上公变 | 绿 | 163.5938
6459 | 国网重庆市区供电公司 | 儿童医院集资住宅公配2#变 | 绿 | 524.3794
6460 | 国网重庆市区供电公司 | 儿童医院集资住宅公配1#变 | 绿 | 521.0526
6461 | 国网重庆市区供电公司 | 儿童医院公配1#变 | 绿 | 1035.534
6462 | 国网重庆市区供电公司 | 儿科医院后门2#公用箱变1#变 | 绿 | 334.1804
6463 | 国网重庆市区供电公司 | 儿科医院2#公用箱1#变 | 绿 | 331.1105
6464 | 国网重庆市区供电公司 | 儿科医院1#公用箱变1#变 | 绿 | 339.5278
6465 | 国网重庆市区供电公司 | 储奇门码头公用箱变1#变 | 绿 | 408.4433
6466 | 国网重庆市区供电公司 | 健康路柱上变 | 绿 | 272.9405
6467 | 国网重庆市区供电公司 | 健康路宿舍3#公用箱变1#变 | 绿 | 405.4178
6468 | 国网重庆市区供电公司 | 健康路宿舍2#公用箱变1#变 | 绿 | 333.3664
6469 | 国网重庆市区供电公司 | 健康路宿舍1#公用箱变1#变 | 绿 | 430.3526
6470 | 国网重庆市区供电公司 | 健康路公配1#变 | 绿 | 688.6594
6471 | 国网重庆市区供电公司 | 健康新居公用箱变1#变 | 绿 | 332.6895
6472 | 国网重庆市区供电公司 | 信诚苑公配1#变 | 绿 | 535.3701
6473 | 国网重庆市区供电公司 | 信泰公用箱变1#变 | 绿 | 410.9384
6474 | 国网重庆市区供电公司 | 保险公司公用箱变1#变 | 绿 | 331.7946
6475 | 国网重庆市区供电公司 | 保险公司S11-M-200 | 绿 | 175.343
6476 | 国网重庆市区供电公司 | 保育路柱上公变 | 绿 | 441.6536
6477 | 国网重庆市区供电公司 | 保利金香槟4#公配4B2变 | 绿 | 549.4928
6478 | 国网重庆市区供电公司 | 保利金香槟3#公配3B2变 | 绿 | 686.7889
6479 | 国网重庆市区供电公司 | 保利金香槟2#公配2B3变 | 绿 | 661.6235
6480 | 国网重庆市区供电公司 | 保利金香槟2#公配2B2变 | 绿 | 555.8722
6481 | 国网重庆市区供电公司 | 保利金香槟1#公配1B1变 | 绿 | 532.6784
6482 | 国网重庆市区供电公司 | 保利心语3#公配B8变压器 | 绿 | 692.6862
6483 | 国网重庆市区供电公司 | 保利心语3#公配B7变压器 | 绿 | 681.5151
6484 | 国网重庆市区供电公司 | 保利心语2#公配B6变 | 绿 | 440.0025
6485 | 国网重庆市区供电公司 | 保利心语2#公配B5变 | 绿 | 442.5023
6486 | 国网重庆市区供电公司 | 保利心语1#公配B4变 | 绿 | 683.9744
6487 | 国网重庆市区供电公司 | 保利心语1#公配B3变 | 绿 | 705.5113
6488 | 国网重庆市区供电公司 | 保利心语1#公配B2变 | 绿 | 677.9126
6489 | 国网重庆市区供电公司 | 保利心语1#公配B1变 | 绿 | 699.0858
6490 | 国网重庆市区供电公司 | 保利可爱岛1#公配5#变 | 绿 | 688.7979
6491 | 国网重庆市区供电公司 | 保利可爱岛1#公配4#变 | 绿 | 688.8239
6492 | 国网重庆市区供电公司 | 保利可爱岛1#公配3#变 | 绿 | 677.6095
6493 | 国网重庆市区供电公司 | 保利可爱岛1#公配2#变 | 绿 | 668.101
6494 | 国网重庆市区供电公司 | 保利可爱岛1#公配1#变 | 绿 | 677.0812
6495 | 国网重庆市区供电公司 | 俏角庙柱上公变 | 绿 | 85.4384
6496 | 国网重庆市区供电公司 | 俊豪时代公配干变一 | 绿 | 684.3309
6497 | 国网重庆市区供电公司 | 佳禾鑫公配3B变 | 绿 | 403.8623
6498 | 国网重庆市区供电公司 | 佳禾鑫公配2B变 | 绿 | 415.3163
6499 | 国网重庆市区供电公司 | 佳禾鑫公配1B变 | 绿 | 421.5687
6500 | 国网重庆市区供电公司 | 佳瑞园公配3#变 | 绿 | 671.7122
6501 | 国网重庆市区供电公司 | 佳瑞园公配2#变 | 绿 | 701.1035
6502 | 国网重庆市区供电公司 | 佳瑞园公配1#变 | 绿 | 659.0862
6503 | 国网重庆市区供电公司 | 佳新花园公用箱变1#变 | 绿 | 519.5768
6504 | 国网重庆市区供电公司 | 佳宇房地产2#柱上变压器 | 绿 | 343.5936
6505 | 国网重庆市区供电公司 | 佳宇房地产1#柱上变压器 | 绿 | 349.9412
6506 | 国网重庆市区供电公司 | 佳兆业珑樾壹号#3公配3B1 | 绿 | 640
6507 | 国网重庆市区供电公司 | 佳兆业珑樾壹号#2公配2B2 | 绿 | 640
6508 | 国网重庆市区供电公司 | 佛图关公园公用箱变1#变 | 绿 | 262.8247
6509 | 国网重庆市区供电公司 | 余家湾柱上公变 | 绿 | 150.999
6510 | 国网重庆市区供电公司 | 余堡6社柱上公变 | 绿 | 320
6511 | 国网重庆市区供电公司 | 余堡4社公用箱变1#变 | 绿 | 320.6148
6512 | 国网重庆市区供电公司 | 何家湾柱上公变 | 绿 | 325.9709
6513 | 国网重庆市区供电公司 | 何家桥公变 | 绿 | 132.6849
6514 | 国网重庆市区供电公司 | 何家杠公用箱变1B1 | 绿 | 323.8911
6515 | 国网重庆市区供电公司 | 何家寨柱上公变 | 绿 | 80
6516 | 国网重庆市区供电公司 | 何家坝柱上公变 | 绿 | 320.6776
6517 | 国网重庆市区供电公司 | 体育柱上变 | 绿 | 274.7493
6518 | 国网重庆市区供电公司 | 体育宾馆柱上变 | 绿 | 357.7004
6519 | 国网重庆市区供电公司 | 体育场公用箱变1#变 | 绿 | 321.7406
6520 | 国网重庆市区供电公司 | 住宅宿舍柱上变压器 | 绿 | 323.1825
6521 | 国网重庆市区供电公司 | 会车场柱上公变 | 绿 | 343.8722
6522 | 国网重庆市区供电公司 | 优雅广场1#公配2#变 | 绿 | 672.8033
6523 | 国网重庆市区供电公司 | 优雅广场1#公配1#变 | 绿 | 667.9452
6524 | 国网重庆市区供电公司 | 优雅2#公配1#变 | 绿 | 565.7299
6525 | 国网重庆市区供电公司 | 优活城六组团#1公配1B2变压器 | 绿 | 667.9019
6526 | 国网重庆市区供电公司 | 优活城六组团#1公配1B1变压器 | 绿 | 504
6527 | 国网重庆市区供电公司 | 优活城五组团#1公配1B3变压器 | 绿 | 740.4796
6528 | 国网重庆市区供电公司 | 优活城二组团2#公配2B3 | 绿 | 524.7619
6529 | 国网重庆市区供电公司 | 优活城二组团2#公配2B2 | 绿 | 525.1732
6530 | 国网重庆市区供电公司 | 优活城二组团2#公配2B1 | 绿 | 539.0433
6531 | 国网重庆市区供电公司 | 优活城二组团#1公配1B3变压器 | 绿 | 554.5515
6532 | 国网重庆市区供电公司 | 优活城二组团#1公配1B1变压器 | 绿 | 703.8054
6533 | 国网重庆市区供电公司 | 优活城一组团6#公配2#变 | 绿 | 683.4029
6534 | 国网重庆市区供电公司 | 优活城一组团3#公配2#变 | 绿 | 703.6668
6535 | 国网重庆市区供电公司 | 优活城一组团#5公配1#变 | 绿 | 660.3332
6536 | 国网重庆市区供电公司 | 优活城一组团#2公配1#变 | 绿 | 707.659
6537 | 国网重庆市区供电公司 | 优活城一组团#1公配1#变 | 绿 | 714.3184
6538 | 国网重庆市区供电公司 | 优活城4组团2#公配2B2 | 绿 | 399.6134
6539 | 国网重庆市区供电公司 | 优活城4组团2#公配2B1 | 绿 | 416.459
6540 | 国网重庆市区供电公司 | 优活城4组团#1公配1B2变压器 | 绿 | 673.0977
6541 | 国网重庆市区供电公司 | 优活城4组团#1公配1B1变压器 | 绿 | 678.7699
6542 | 国网重庆市区供电公司 | 众科大厦公配2#变 | 绿 | 338.1682
6543 | 国网重庆市区供电公司 | 众科大厦公配1#变 | 绿 | 346.7285
6544 | 国网重庆市区供电公司 | 仰止3#配电房6#变 | 绿 | 518.3392
6545 | 国网重庆市区供电公司 | 仰止3#配电房5#变 | 绿 | 506.6124
6546 | 国网重庆市区供电公司 | 仰止2#配电室仰止2#变压器800 | 绿 | 639.7915
6547 | 国网重庆市区供电公司 | 仰止2#配电室仰止1#变压器800 | 绿 | 646.9365
6548 | 国网重庆市区供电公司 | 仰止1#配电室仰止2#变压器500 | 绿 | 405.1324
6549 | 国网重庆市区供电公司 | 仰止1#配电室仰止1#变压器630 | 绿 | 510.5309
6550 | 国网重庆市区供电公司 | 仪表厂柱上公变 | 绿 | 133.828
6551 | 国网重庆市区供电公司 | 代家巷公配1#变 | 绿 | 698.2876
6552 | 国网重庆市区供电公司 | 代家巷公用箱变1#变 | 绿 | 334.9003
6553 | 国网重庆市区供电公司 | 付家湾柱上公变 | 绿 | 148.9241
6554 | 国网重庆市区供电公司 | 仓坝四柱上公变 | 绿 | 326.2351
6555 | 国网重庆市区供电公司 | 仓坝五柱上公变 | 绿 | 81.9355
6556 | 国网重庆市区供电公司 | 仓坝二柱上公变 | 绿 | 165.4535
6557 | 国网重庆市区供电公司 | 仁有置业1#公配3#变 | 绿 | 504
6558 | 国网重庆市区供电公司 | 仁有置业1#公配2#变 | 绿 | 546.6784
6559 | 国网重庆市区供电公司 | 仁有置业1#公配1#变 | 绿 | 549.8753
6560 | 国网重庆市区供电公司 | 仁和四台区 | 绿 | 266.2381
6561 | 国网重庆市区供电公司 | 仁和一台区 | 绿 | 87.1245
6562 | 国网重庆市区供电公司 | 仁友三七2#公配2#变压器 | 绿 | 424.5794
6563 | 国网重庆市区供电公司 | 仁友三七2#公配1#变压器 | 绿 | 428.9165
6564 | 国网重庆市区供电公司 | 人民路71号公用箱变1#变 | 绿 | 335.9254
6565 | 国网重庆市区供电公司 | 人民路3#公配1#变 | 绿 | 504
6566 | 国网重庆市区供电公司 | 人民路26号公配3#变 | 绿 | 822.5479
6567 | 国网重庆市区供电公司 | 人民路26号公配2#变 | 绿 | 874.8495
6568 | 国网重庆市区供电公司 | 人民路26号公配1#变 | 绿 | 1342.2423
6569 | 国网重庆市区供电公司 | 人民路2#公配2#变 | 绿 | 495.3711
6570 | 国网重庆市区供电公司 | 人民路2#公配1#变 | 绿 | 523.8771
6571 | 国网重庆市区供电公司 | 人民路1#公配1#变 | 绿 | 563.8031
6572 | 国网重庆市区供电公司 | 人民村公配1#变 | 绿 | 655.1373
6573 | 国网重庆市区供电公司 | 人民村公用箱变1#变 | 绿 | 330.6212
6574 | 国网重庆市区供电公司 | 人民支路3#公用箱变1#变 | 绿 | 329.8245
6575 | 国网重庆市区供电公司 | 人民支路2#公用箱变1#变 | 绿 | 331.1148
6576 | 国网重庆市区供电公司 | 人民支路1#公用箱变1#变 | 绿 | 329.7769
6577 | 国网重庆市区供电公司 | 人民小学柱上变 | 绿 | 344.0049
6578 | 国网重庆市区供电公司 | 人民小学公配1#变 | 绿 | 800
6579 | 国网重庆市区供电公司 | 人民小学公用箱变1#变 | 绿 | 330.3744
6580 | 国网重庆市区供电公司 | 人和门抽水站柱上公变 | 绿 | 331.0499
6581 | 国网重庆市区供电公司 | 人和街花台柱上变 | 绿 | 264.3546
6582 | 国网重庆市区供电公司 | 人和街公配1#变 | 绿 | 565.5062
6583 | 国网重庆市区供电公司 | 人和花园公配2#变 | 绿 | 542.0887
6584 | 国网重庆市区供电公司 | 人和花园公配1#变 | 绿 | 515.1639
6585 | 国网重庆市区供电公司 | 人交公用箱变1#变 | 绿 | 335.6829
6586 | 国网重庆市区供电公司 | 人交公司箱变 | 绿 | 423.2718
6587 | 国网重庆市区供电公司 | 人事局柱上变压器 | 绿 | 333.7301
6588 | 国网重庆市区供电公司 | 亭子山柱上公变 | 绿 | 323.5866
6589 | 国网重庆市区供电公司 | 交通管理局配1#变 | 绿 | 853.0845
6590 | 国网重庆市区供电公司 | 交警宿舍柱上变压器 | 绿 | 269.0923
6591 | 国网重庆市区供电公司 | 交警五队柱上变压器 | 绿 | 275.7596
6592 | 国网重庆市区供电公司 | 交电1#公用箱变1#变 | 绿 | 324.0737
6593 | 国网重庆市区供电公司 | 交易区公用箱变1#变 | 绿 | 403.3503
6594 | 国网重庆市区供电公司 | 交四队柱上变 | 绿 | 330.2835
6595 | 国网重庆市区供电公司 | 交农村柱变 | 绿 | 332.3564
6596 | 国网重庆市区供电公司 | 五龙庙公用箱变1#变 | 绿 | 320
6597 | 国网重庆市区供电公司 | 五里小学2#箱变B1 | 绿 | 325.9536
6598 | 国网重庆市区供电公司 | 五里小学1#公用箱变 B1 | 绿 | 321.6598
6599 | 国网重庆市区供电公司 | 五里2社柱上公变 | 绿 | 263.1993
6600 | 国网重庆市区供电公司 | 五里1社柱上公变 | 绿 | 342.234
6601 | 国网重庆市区供电公司 | 五福2社柱上公变 | 绿 | 207.6726
6602 | 国网重庆市区供电公司 | 五根四台区 | 绿 | 166.6781
6603 | 国网重庆市区供电公司 | 五根五柱上公变 | 绿 | 80.1548
6604 | 国网重庆市区供电公司 | 五根二台区公用箱变 | 绿 | 320
6605 | 国网重庆市区供电公司 | 五根三柱上公变 | 绿 | 132.4345
6606 | 国网重庆市区供电公司 | 五所公用箱变1#变 | 绿 | 329.7553
6607 | 国网重庆市区供电公司 | 五家坟公用400KVA箱变B1 | 绿 | 320.7231
6608 | 国网重庆市区供电公司 | 五保家园柱上公变 | 绿 | 375.3036
6609 | 国网重庆市区供电公司 | 五云山五社柱上公变 | 绿 | 85.6105
6610 | 国网重庆市区供电公司 | 五云丫口柱上公变 | 绿 | 82.323
6611 | 国网重庆市区供电公司 | 五云9社柱上公变 | 绿 | 322.2227
6612 | 国网重庆市区供电公司 | 五云15社柱上公变 | 绿 | 160
6613 | 国网重庆市区供电公司 | 五一路公配1B1配变 | 绿 | 537.7299
6614 | 国网重庆市区供电公司 | 互助八社柱上公变 | 绿 | 254.1087
6615 | 国网重庆市区供电公司 | 互助2社柱上公变 315 | 绿 | 262.0778
6616 | 国网重庆市区供电公司 | 云鼎栖山#2公配2B1 | 绿 | 528.399
6617 | 国网重庆市区供电公司 | 云鼎栖山#1公配1B2 | 绿 | 665.4511
6618 | 国网重庆市区供电公司 | 云缦长滩2#公配2B2变 | 绿 | 651.5522
6619 | 国网重庆市区供电公司 | 云缦长滩2#公配2B1变 | 绿 | 647.5167
6620 | 国网重庆市区供电公司 | 云缦长滩1#公配1B2变 | 绿 | 649.1188
6621 | 国网重庆市区供电公司 | 云缦长滩1#公配1B1变 | 绿 | 650.8421
6622 | 国网重庆市区供电公司 | 云端郡府公配1B3配变 | 绿 | 507.4423
6623 | 国网重庆市区供电公司 | 云端郡府公配1B2配变 | 绿 | 516.0227
6624 | 国网重庆市区供电公司 | 云端郡府公配1B1配变 | 绿 | 528.5289
6625 | 国网重庆市区供电公司 | 云湖绿岛3#公配2#变 | 绿 | 563.4928
6626 | 国网重庆市区供电公司 | 云湖绿岛3#公配1#变 | 绿 | 542.2835
6627 | 国网重庆市区供电公司 | 云湖绿岛2#公配2#变 | 绿 | 544.1959
6628 | 国网重庆市区供电公司 | 云湖绿岛2#公配1#变 | 绿 | 545.7402
6629 | 国网重庆市区供电公司 | 云湖绿岛1#公配2#变 | 绿 | 563.399
6630 | 国网重庆市区供电公司 | 云湖绿岛1#公配1#变 | 绿 | 541.8289
6631 | 国网重庆市区供电公司 | 云湖天都二期2#配2#变 | 绿 | 554.8546
6632 | 国网重庆市区供电公司 | 云湖天都二期2#配1#变 | 绿 | 551.333
6633 | 国网重庆市区供电公司 | 云湖天都二期1#配1#变 | 绿 | 705.6499
6634 | 国网重庆市区供电公司 | 云湖天都三期2#公配scb9-800/10*22#变 | 绿 | 706.1868
6635 | 国网重庆市区供电公司 | 云湖天都三期2#公配scb9-800/10*21#变 | 绿 | 679.9649
6636 | 国网重庆市区供电公司 | 云湖天都3期1#公配scb9-630/10*22#变 | 绿 | 547.8546
6637 | 国网重庆市区供电公司 | 云湖天都3期1#公配scb9-630/10*21#变 | 绿 | 573.2278
6638 | 国网重庆市区供电公司 | 云湖天都2#配1#变 | 绿 | 708.421
6639 | 国网重庆市区供电公司 | 云湖天都1#配2#变 | 绿 | 426.2507
6640 | 国网重庆市区供电公司 | 云湖天都1#配1#变 | 绿 | 446.0066
6641 | 国网重庆市区供电公司 | 云栖谷3#公配5#变 | 绿 | 530.4773
6642 | 国网重庆市区供电公司 | 云栖谷3#公配4#变 | 绿 | 533.4216
6643 | 国网重庆市区供电公司 | 云栖谷3#公配3#变 | 绿 | 678.5631
6644 | 国网重庆市区供电公司 | 云栖谷3#公配2#变 | 绿 | 688.0799
6645 | 国网重庆市区供电公司 | 云栖谷3#公配1#变 | 绿 | 659.3222
6646 | 国网重庆市区供电公司 | 云栖谷2#公配#2变 | 绿 | 550.1711
6647 | 国网重庆市区供电公司 | 云栖谷2#公配#1变 | 绿 | 533.7103
6648 | 国网重庆市区供电公司 | 云栖谷1#公配3#变 | 绿 | 537.5134
6649 | 国网重庆市区供电公司 | 云栖谷1#公配2#变 | 绿 | 564.3696
6650 | 国网重庆市区供电公司 | 云栖谷1#公配1#变 | 绿 | 548.349
6651 | 国网重庆市区供电公司 | 云来公配B3 | 绿 | 649.3526
6652 | 国网重庆市区供电公司 | 云来公配B2 | 绿 | 658.8264
6653 | 国网重庆市区供电公司 | 云来公配B1 | 绿 | 653.2581
6654 | 国网重庆市区供电公司 | 云岭天城3#公配2#变 | 绿 | 522.2216
6655 | 国网重庆市区供电公司 | 云岭天城3#公配1#变 | 绿 | 537.7876
6656 | 国网重庆市区供电公司 | 云上雅集3#公配3B2变 | 绿 | 640.5088
6657 | 国网重庆市区供电公司 | 云上雅集3#公配3B1变 | 绿 | 640.1732
6658 | 国网重庆市区供电公司 | 云上雅集1#公配1B3变 | 绿 | 643.3557
6659 | 国网重庆市区供电公司 | 云上雅集1#公配1B2变 | 绿 | 644.817
6660 | 国网重庆市区供电公司 | 云上雅集1#公配1B1变 | 绿 | 647.4691
6661 | 国网重庆市区供电公司 | 二郎欣贸苑2#配2#变 | 绿 | 549.1031
6662 | 国网重庆市区供电公司 | 二郎欣贸苑2#配1#变 | 绿 | 541.4392
6663 | 国网重庆市区供电公司 | 二郎欣茂苑1#配1#变 | 绿 | 688.6334
6664 | 国网重庆市区供电公司 | 二郎商业步行街2#配2#变 | 绿 | 416.5113
6665 | 国网重庆市区供电公司 | 二郎商业步行街2#配1#变 | 绿 | 422.0305
6666 | 国网重庆市区供电公司 | 二郎商业步行街1#配2#变 | 绿 | 673.7299
6667 | 国网重庆市区供电公司 | 二郎商业步行街1#配1#变 | 绿 | 676.4318
6668 | 国网重庆市区供电公司 | 二道桥头柱上公变 | 绿 | 253.7572
6669 | 国网重庆市区供电公司 | 二管区路口柱上变压器 | 绿 | 424.0039
6670 | 国网重庆市区供电公司 | 二监狱2#柱上变 | 绿 | 320.0996
6671 | 国网重庆市区供电公司 | 二桥办住宅2#柱上变压器 | 绿 | 334.7779
6672 | 国网重庆市区供电公司 | 二桥办住宅1#柱上变压器 | 绿 | 335.4014
6673 | 国网重庆市区供电公司 | 二校公用箱变1B1 | 绿 | 551.1959
6674 | 国网重庆市区供电公司 | 二期安置房A区2#配电室5B变压器 | 绿 | 524.2639
6675 | 国网重庆市区供电公司 | 二期安置房A区2#配电室4B变压器 | 绿 | 520.6557
6676 | 国网重庆市区供电公司 | 二期安置房A区1#配电室3B变压器 | 绿 | 669.0709
6677 | 国网重庆市区供电公司 | 二期安置房A区1#配电室2B变压器 | 绿 | 522.2289
6678 | 国网重庆市区供电公司 | 二期安置房A区1#配电室1B变压器 | 绿 | 531.7474
6679 | 国网重庆市区供电公司 | 二开发区1#柱上公变 | 绿 | 339.5332
6680 | 国网重庆市区供电公司 | 二府衙公配3#变 | 绿 | 651.2058
6681 | 国网重庆市区供电公司 | 二府衙公配2#变 | 绿 | 657.8392
6682 | 国网重庆市区供电公司 | 二府衙公配1#变 | 绿 | 662.5588
6683 | 国网重庆市区供电公司 | 二府衙公用箱变1#变 | 绿 | 504
6684 | 国网重庆市区供电公司 | 二府衙2#公配2#变 | 绿 | 1034.8557
6685 | 国网重庆市区供电公司 | 二府衙2#公配1#变 | 绿 | 1031.3918
6686 | 国网重庆市区供电公司 | 二安建筑配1#变 | 绿 | 207.6134
6687 | 国网重庆市区供电公司 | 二啤篮球场柱上变压器 | 绿 | 252
6688 | 国网重庆市区供电公司 | 二啤托儿所柱上变压器 | 绿 | 261.4338
6689 | 国网重庆市区供电公司 | 二啤幼儿园柱上变压器 | 绿 | 337.8348
6690 | 国网重庆市区供电公司 | 二啤单身宿舍柱上变压器 | 绿 | 252
6691 | 国网重庆市区供电公司 | 二号院公用箱变1#变 | 绿 | 323.0396
6692 | 国网重庆市区供电公司 | 乳品厂箱变 | 绿 | 164.7773
6693 | 国网重庆市区供电公司 | 书香苑公配4#变 | 绿 | 653.6825
6694 | 国网重庆市区供电公司 | 书香苑公配3#变 | 绿 | 655.3019
6695 | 国网重庆市区供电公司 | 书香苑公配2#变 | 绿 | 657.7872
6696 | 国网重庆市区供电公司 | 书香苑公配1#变 | 绿 | 666.1786
6697 | 国网重庆市区供电公司 | 书香溪墅6#公配6B3 | 绿 | 654.4532
6698 | 国网重庆市区供电公司 | 书香溪墅6#公配6B1 | 绿 | 668.9324
6699 | 国网重庆市区供电公司 | 书香溪墅5#公配5B3公变 | 绿 | 653.2581
6700 | 国网重庆市区供电公司 | 书香溪墅5#公配5B1公变 | 绿 | 662.628
6701 | 国网重庆市区供电公司 | 书香溪墅4#公配4B3公变 | 绿 | 671.6256
6702 | 国网重庆市区供电公司 | 书香溪墅4#公配4B1公变 | 绿 | 557.9433
6703 | 国网重庆市区供电公司 | 书香溪墅3#公配3B3公变 | 绿 | 666.7588
6704 | 国网重庆市区供电公司 | 书香溪墅3#公配3B1公变 | 绿 | 695.0416
6705 | 国网重庆市区供电公司 | 书香溪墅#2公配#3变 | 绿 | 643.3513
6706 | 国网重庆市区供电公司 | 书香溪墅#2公配#1变 | 绿 | 690.9282
6707 | 国网重庆市区供电公司 | 书香溪墅#1配#3变 | 绿 | 511.0722
6708 | 国网重庆市区供电公司 | 书香溪墅#1配#1变 | 绿 | 541.7206
6709 | 国网重庆市区供电公司 | 乡企局公用箱变1#变 | 绿 | 323.5548
6710 | 国网重庆市区供电公司 | 九龙香山2#公配2B4变 | 绿 | 530.932
6711 | 国网重庆市区供电公司 | 九龙香山2#公配2B1变 | 绿 | 667.1052
6712 | 国网重庆市区供电公司 | 九龙香山1#公配1B4变 | 绿 | 541.9804
6713 | 国网重庆市区供电公司 | 九龙香山1#公配1B3变 | 绿 | 640
6714 | 国网重庆市区供电公司 | 九龙香山1#公配1B1变 | 绿 | 682.2771
6715 | 国网重庆市区供电公司 | 九龙预制厂公用箱变B1变 | 绿 | 320.0563
6716 | 国网重庆市区供电公司 | 九龙镇柱上变压器 | 绿 | 261.5907
6717 | 国网重庆市区供电公司 | 九龙镇1#柱上变压器 | 绿 | 284.1192
6718 | 国网重庆市区供电公司 | 九龙还建房3#公配 | 绿 | 665.5897
6719 | 国网重庆市区供电公司 | 九龙轧钢厂柱上变压器 | 绿 | 254.8758
6720 | 国网重庆市区供电公司 | 九龙花园4#公配9B | 绿 | 661.1212
6721 | 国网重庆市区供电公司 | 九龙花园4#公配10B | 绿 | 666.3344
6722 | 国网重庆市区供电公司 | 九龙花园3#公配7B | 绿 | 680.4586
6723 | 国网重庆市区供电公司 | 九龙花园3#公配6B | 绿 | 703.0953
6724 | 国网重庆市区供电公司 | 九龙花园2#公配5B | 绿 | 676.3885
6725 | 国网重庆市区供电公司 | 九龙花园2#公配4B | 绿 | 668.3435
6726 | 国网重庆市区供电公司 | 九龙花园2#公配3B | 绿 | 666.2998
6727 | 国网重庆市区供电公司 | 九龙花园1#公配2B | 绿 | 686.581
6728 | 国网重庆市区供电公司 | 九龙花园1#公配1B | 绿 | 689.5946
6729 | 国网重庆市区供电公司 | 九龙大厦3#柱上变压器 | 绿 | 340.528
6730 | 国网重庆市区供电公司 | 九龙大厦2#柱上变压器 | 绿 | 340.5021
6731 | 国网重庆市区供电公司 | 九龙大厦1#柱上变压器 | 绿 | 338.0816
6732 | 国网重庆市区供电公司 | 九龙园双龙苑小区配2#变 | 绿 | 521.9979
6733 | 国网重庆市区供电公司 | 九龙园双龙苑小区配1#变 | 绿 | 515.5753
6734 | 国网重庆市区供电公司 | 九龙园区C区公用箱变1B1 | 绿 | 511.7144
6735 | 国网重庆市区供电公司 | 九龙四台区 | 绿 | 167.6812
6736 | 国网重庆市区供电公司 | 九龙商业城公配B1变 | 绿 | 668.4474
6737 | 国网重庆市区供电公司 | 九龙公配1#变 | 绿 | 545.2495
6738 | 国网重庆市区供电公司 | 九龙五台区 | 绿 | 81.8359
6739 | 国网重庆市区供电公司 | 九龙二台区 | 绿 | 80.0097
6740 | 国网重庆市区供电公司 | 九龙三社柱上公变 | 绿 | 531.6428
6741 | 国网重庆市区供电公司 | 九龙三台区 | 绿 | 325.3943
6742 | 国网重庆市区供电公司 | 九龙一台区 | 绿 | 165.3214
6743 | 国网重庆市区供电公司 | 九里19社柱上公变 | 绿 | 354.7691
6744 | 国网重庆市区供电公司 | 九里15社柱上公变400 | 绿 | 361.4241
6745 | 国网重庆市区供电公司 | 九里13社2#公用柱上变压器400 | 绿 | 332.2969
6746 | 国网重庆市区供电公司 | 九红隧道2#箱变1#变 | 绿 | 160.5282
6747 | 国网重庆市区供电公司 | 九红隧道1#箱变1#变 | 绿 | 160.0087
6748 | 国网重庆市区供电公司 | 九珑郡3#公配3B2 | 绿 | 402.0351
6749 | 国网重庆市区供电公司 | 九珑郡3#公配3B1 | 绿 | 400.7036
6750 | 国网重庆市区供电公司 | 九珑郡2#公配2B2 | 绿 | 647.0902
6751 | 国网重庆市区供电公司 | 九珑郡2#公配2B1 | 绿 | 645.1093
6752 | 国网重庆市区供电公司 | 九珑郡1#公配1B2 | 绿 | 643.6696
6753 | 国网重庆市区供电公司 | 九珑郡1#公配1B1 | 绿 | 643.8211
6754 | 国网重庆市区供电公司 | 九渡口柱上变压器 | 绿 | 330.132
6755 | 国网重庆市区供电公司 | 九校路口公用箱变1B1变 | 绿 | 444.7365
6756 | 国网重庆市区供电公司 | 九悦府4#公配4B2公变 | 绿 | 649.5171
6757 | 国网重庆市区供电公司 | 九悦府4#公配4B1公变 | 绿 | 644.8841
6758 | 国网重庆市区供电公司 | 九尺坎2#公用箱变1#变 | 绿 | 537.4052
6759 | 国网重庆市区供电公司 | 九宫庙配气站柱上变压器 | 绿 | 166.7871
6760 | 国网重庆市区供电公司 | 九宫庙配气站1#柱上变压器 | 绿 | 254.0026
6761 | 国网重庆市区供电公司 | 九宫庙车站箱变 | 绿 | 529.4454
6762 | 国网重庆市区供电公司 | 九宫庙派出所柱上变压器 | 绿 | 440.7281
6763 | 国网重庆市区供电公司 | 九坑子公配2#变 | 绿 | 533.2701
6764 | 国网重庆市区供电公司 | 九坑子公配1#变 | 绿 | 544.6577
6765 | 国网重庆市区供电公司 | 九凤13社柱上变 | 绿 | 161.7969
6766 | 国网重庆市区供电公司 | 乔鹤西苑公变 | 绿 | 660.3433
6767 | 国网重庆市区供电公司 | 乔鹤佳苑配1#变压器 | 绿 | 535.2186
6768 | 国网重庆市区供电公司 | 乔鹤佳苑箱 | 绿 | 339.268
6769 | 国网重庆市区供电公司 | 义田4社公用箱变1#变 | 绿 | 320
6770 | 国网重庆市区供电公司 | 丽水菁苑二期B组团配电室2#变 | 绿 | 448.2466
6771 | 国网重庆市区供电公司 | 丽水菁苑二期B组团配电室1#变 | 绿 | 456.179
6772 | 国网重庆市区供电公司 | 丽水菁苑二期1#配2#变 | 绿 | 702.5129
6773 | 国网重庆市区供电公司 | 丽水菁苑二期1#配1#变 | 绿 | 704.4722
6774 | 国网重庆市区供电公司 | 丽水菁苑二期#8楼2# | 绿 | 272.2769
6775 | 国网重庆市区供电公司 | 丽水菁苑二期#8楼1# | 绿 | 275.966
6776 | 国网重庆市区供电公司 | 丽水菁苑A栋配(一期)1#变 | 绿 | 561.1979
6777 | 国网重庆市区供电公司 | 丽水箐苑B栋配（一期）1#变 | 绿 | 892.3459
6778 | 国网重庆市区供电公司 | 丹泰红馆公配B1变 | 绿 | 516.0732
6779 | 国网重庆市区供电公司 | 临江村柱上变压器 | 绿 | 80.1321
6780 | 国网重庆市区供电公司 | 临华路柱上变 | 绿 | 332.5913
6781 | 国网重庆市区供电公司 | 临华路居委会柱上变 | 绿 | 269.5144
6782 | 国网重庆市区供电公司 | 临华路2#柱上变 | 绿 | 257.6072
6783 | 国网重庆市区供电公司 | 临华村柱上变 | 绿 | 272.0835
6784 | 国网重庆市区供电公司 | 临华开闭所公配2#变 | 绿 | 532.0216
6785 | 国网重庆市区供电公司 | 临华开闭所公配1#变 | 绿 | 517.5309
6786 | 国网重庆市区供电公司 | 临华2#公配2#变 | 绿 | 652.1064
6787 | 国网重庆市区供电公司 | 临华2#公配1#变 | 绿 | 646.9365
6788 | 国网重庆市区供电公司 | 临华1#公配2#变 | 绿 | 687.2132
6789 | 国网重庆市区供电公司 | 临华1#公配1#变 | 绿 | 848.8845
6790 | 国网重庆市区供电公司 | 丰阁铭豪1#公配1B3变压器 | 绿 | 696.1414
6791 | 国网重庆市区供电公司 | 丰阁铭豪1#公配1B2变压器 | 绿 | 516.2753
6792 | 国网重庆市区供电公司 | 丰阁铭豪1#公配1B1变压器 | 绿 | 504
6793 | 国网重庆市区供电公司 | 丰然3#公配#8变 | 绿 | 709.2784
6794 | 国网重庆市区供电公司 | 丰然2#公配#6变 | 绿 | 675.5571
6795 | 国网重庆市区供电公司 | 丰然2#公配#5变 | 绿 | 676.3452
6796 | 国网重庆市区供电公司 | 丰然1#公配#4变 | 绿 | 703.4763
6797 | 国网重庆市区供电公司 | 丰然1#公配#2变 | 绿 | 692.0454
6798 | 国网重庆市区供电公司 | 丰正苑配电房1#公变 | 绿 | 652.3748
6799 | 国网重庆市区供电公司 | 丰文山3社柱上变 | 绿 | 80.0162
6800 | 国网重庆市区供电公司 | 中间院子公变 | 绿 | 166.339
6801 | 国网重庆市区供电公司 | 中铁十一局5#公用箱变1#变 | 绿 | 515.9433
6802 | 国网重庆市区供电公司 | 中铁十一局4#公用箱变1#变 | 绿 | 255.9532
6803 | 国网重庆市区供电公司 | 中铁十一局3#公用箱变1#变 | 绿 | 528.8247
6804 | 国网重庆市区供电公司 | 中铁十一局2#公用箱变1#变 | 绿 | 414.0866
6805 | 国网重庆市区供电公司 | 中铁十一局1#公用箱变1#变 | 绿 | 533.0103
6806 | 国网重庆市区供电公司 | 中钢水碾云间公配B4变 | 绿 | 538.9495
6807 | 国网重庆市区供电公司 | 中钢水碾云间公配B1变 | 绿 | 549.0093
6808 | 国网重庆市区供电公司 | 中邮宾馆公用箱变1#变 | 绿 | 330.7555
6809 | 国网重庆市区供电公司 | 中辅时代大厦1#公配1B2变 | 绿 | 411.7394
6810 | 国网重庆市区供电公司 | 中辅时代大厦1#公配1B1变 | 绿 | 412.5026
6811 | 国网重庆市区供电公司 | 中煤科工集团5#公用箱变1B1变 | 绿 | 329.0581
6812 | 国网重庆市区供电公司 | 中煤科工集团4#公用箱变1B1变 | 绿 | 525.866
6813 | 国网重庆市区供电公司 | 中煤科工集团3#公用箱变1B1变 | 绿 | 533.0825
6814 | 国网重庆市区供电公司 | 中煤科工集团2#公用箱变1B1变 | 绿 | 565.8165
6815 | 国网重庆市区供电公司 | 中煤科工集团1#公用箱变1B1变 | 绿 | 528.0814
6816 | 国网重庆市区供电公司 | 中港宾馆公用箱变1#变 | 绿 | 426.0335
6817 | 国网重庆市区供电公司 | 中港二航集资楼公配2#变 | 绿 | 537.3402
6818 | 国网重庆市区供电公司 | 中港二航集资楼公配1#变 | 绿 | 538.1918
6819 | 国网重庆市区供电公司 | 中港二公司2#箱变1#变 | 绿 | 429.8416
6820 | 国网重庆市区供电公司 | 中港二公司1#箱变1#变 | 绿 | 409.3353
6821 | 国网重庆市区供电公司 | 中梁镇避灾安置房公用箱变1B1 | 绿 | 651.4136
6822 | 国网重庆市区供电公司 | 中梁老街柱上公变 | 绿 | 164.148
6823 | 国网重庆市区供电公司 | 中梁山华龙苑（二期）1#配1B1变 | 绿 | 438.5649
6824 | 国网重庆市区供电公司 | 中梁山华龙园（一期）配2#变 | 绿 | 543.9505
6825 | 国网重庆市区供电公司 | 中梁山华龙园（一期）配1#变 | 绿 | 526.5948
6826 | 国网重庆市区供电公司 | 中梁1社沱田1#柱上公变 | 绿 | 254.266
6827 | 国网重庆市区供电公司 | 中柱一社公用箱变 | 绿 | 326.7936
6828 | 国网重庆市区供电公司 | 中新街柱上公变 | 绿 | 386.1644
6829 | 国网重庆市区供电公司 | 中振·羲城蓝湾2#配电房2B1公变 | 绿 | 523.0371
6830 | 国网重庆市区供电公司 | 中振·羲城蓝湾1#配电房3#公变 | 绿 | 525.2454
6831 | 国网重庆市区供电公司 | 中振·羲城蓝湾1#配电房1#公变 | 绿 | 696.2973
6832 | 国网重庆市区供电公司 | 中心道班公用箱变1#变 | 绿 | 322.3959
6833 | 国网重庆市区供电公司 | 中心道班#2公用箱变B1 | 绿 | 326.6767
6834 | 国网重庆市区供电公司 | 中心街箱变 | 绿 | 540.8691
6835 | 国网重庆市区供电公司 | 中心六社柱上公变（中梁镇） | 绿 | 163.5375
6836 | 国网重庆市区供电公司 | 中心八社柱上公变 | 绿 | 80.6148
6837 | 国网重庆市区供电公司 | 中心二社柱上公变 | 绿 | 253.0197
6838 | 国网重庆市区供电公司 | 中心七社柱上公变（中梁镇） | 绿 | 82.6614
6839 | 国网重庆市区供电公司 | 中心七社柱上公变 | 绿 | 320
6840 | 国网重庆市区供电公司 | 中心6社柱上公用变压器 | 绿 | 160
6841 | 国网重庆市区供电公司 | 中建机械3#柱上变压器 | 绿 | 270.6575
6842 | 国网重庆市区供电公司 | 中建机械2#柱上变压器 | 绿 | 342.4902
6843 | 国网重庆市区供电公司 | 中建启宸#2公配2B2 | 绿 | 643.6371
6844 | 国网重庆市区供电公司 | 中建启宸#2公配2B1 | 绿 | 643.0959
6845 | 国网重庆市区供电公司 | 中建启宸#1公配1B3 | 绿 | 512.2268
6846 | 国网重庆市区供电公司 | 中建启宸#1公配1B2 | 绿 | 506.7278
6847 | 国网重庆市区供电公司 | 中建启宸#1公配1B1 | 绿 | 509.5964
6848 | 国网重庆市区供电公司 | 中山支路公用箱变1#变 | 绿 | 327.14
6849 | 国网重庆市区供电公司 | 中山支路2#公用箱变1#变 | 绿 | 410.0129
6850 | 国网重庆市区供电公司 | 中山三路公用箱变1#变 | 绿 | 504
6851 | 国网重庆市区供电公司 | 中学柱上公用变压器 | 绿 | 364.9039
6852 | 国网重庆市区供电公司 | 中南厂公用箱变1#变 | 绿 | 361.7705
6853 | 国网重庆市区供电公司 | 中华广场公配2#变 | 绿 | 523.167
6854 | 国网重庆市区供电公司 | 中华广场公配1#变 | 绿 | 517.6464
6855 | 国网重庆市区供电公司 | 中医院公用箱变1#变 | 绿 | 401.8402
6856 | 国网重庆市区供电公司 | 中医校柱上变 | 绿 | 332.8035
6857 | 国网重庆市区供电公司 | 中冶水碾家属区3#公用箱变3B1变 | 绿 | 518.5412
6858 | 国网重庆市区供电公司 | 中冶水碾家属区2#公用箱变2B1变 | 绿 | 422.6887
6859 | 国网重庆市区供电公司 | 中冶水碾家属区1#公用箱变1B1变 | 绿 | 528.8247
6860 | 国网重庆市区供电公司 | 中冶幸福居2#公配4#变 | 绿 | 531.8268
6861 | 国网重庆市区供电公司 | 中冶幸福居2#公配3#变 | 绿 | 531.0532
6862 | 国网重庆市区供电公司 | 中冶幸福居2#公配2#变 | 绿 | 536.1625
6863 | 国网重庆市区供电公司 | 中冶幸福居2#公配1#变 | 绿 | 528.1781
6864 | 国网重庆市区供电公司 | 中冶幸福居1#公配2#变 | 绿 | 569.0928
6865 | 国网重庆市区供电公司 | 中冶幸福居1#公配1#变 | 绿 | 534.9443
6866 | 国网重庆市区供电公司 | 中兴花园公配2#变 | 绿 | 818.0881
6867 | 国网重庆市区供电公司 | 中兴花园公配1#变 | 绿 | 825.1567
6868 | 国网重庆市区供电公司 | 中保家属区柱上公变 | 绿 | 366.2108
6869 | 国网重庆市区供电公司 | 中保保险柱上变 | 绿 | 433.3402
6870 | 国网重庆市区供电公司 | 中交香漫岭2#公配6#变 | 绿 | 671.9373
6871 | 国网重庆市区供电公司 | 中交香漫岭2#公配5#变 | 绿 | 665.8495
6872 | 国网重庆市区供电公司 | 中交香漫岭2#公配4#变 | 绿 | 675.306
6873 | 国网重庆市区供电公司 | 中交香漫岭2#公配3#变 | 绿 | 676.9167
6874 | 国网重庆市区供电公司 | 中交香漫岭1#公配2#变 | 绿 | 672.6907
6875 | 国网重庆市区供电公司 | 中交香漫岭1#公配1#变 | 绿 | 682.3464
6876 | 国网重庆市区供电公司 | 中交两山丽景4#公配2#变 | 绿 | 593.932
6877 | 国网重庆市区供电公司 | 中交两山丽景4#公配1#变 | 绿 | 556.3701
6878 | 国网重庆市区供电公司 | 中交两山丽景3#配2#变 | 绿 | 701.1988
6879 | 国网重庆市区供电公司 | 中交两山丽景3#公配1#变 | 绿 | 716.9336
6880 | 国网重庆市区供电公司 | 中交两山丽景2#公配6#变 | 绿 | 711.6338
6881 | 国网重庆市区供电公司 | 中交两山丽景2#公配5#变 | 绿 | 705.2256
6882 | 国网重庆市区供电公司 | 中交两山丽景1#公配4#变 | 绿 | 435.7592
6883 | 国网重庆市区供电公司 | 中交两山丽景1#公配3#变 | 绿 | 439.0903
6884 | 国网重庆市区供电公司 | 中交两山丽景1#公配2#变 | 绿 | 439.581
6885 | 国网重庆市区供电公司 | 中交两山丽景1#公配1#变 | 绿 | 437.0351
6886 | 国网重庆市区供电公司 | 中二路2#公配3#变 | 绿 | 528.5433
6887 | 国网重庆市区供电公司 | 中二路2#公配2#变 | 绿 | 668.2396
6888 | 国网重庆市区供电公司 | 中二路2#公配1#变 | 绿 | 550.2505
6889 | 国网重庆市区供电公司 | 中二路1#公配2#变 | 绿 | 684.6629
6890 | 国网重庆市区供电公司 | 中二路1#公配1#变 | 绿 | 671.4856
6891 | 国网重庆市区供电公司 | 中一路公用箱变1#变 | 绿 | 320.1645
6892 | 国网重庆市区供电公司 | 中一支路公配2#变 | 绿 | 527.266
6893 | 国网重庆市区供电公司 | 中一支路公用箱变1#变 | 绿 | 330.2748
6894 | 国网重庆市区供电公司 | 两江厂1#柱上变压器 | 绿 | 330.4827
6895 | 国网重庆市区供电公司 | 两所公变柱上变压器 | 绿 | 269.6479
6896 | 国网重庆市区供电公司 | 丝厂柱上公变 | 绿 | 267.9845
6897 | 国网重庆市区供电公司 | 东风村9栋柱上变压器 | 绿 | 166.4559
6898 | 国网重庆市区供电公司 | 东润苑公配2B | 绿 | 671.2012
6899 | 国网重庆市区供电公司 | 东润苑公配1B | 绿 | 667.1311
6900 | 国网重庆市区供电公司 | 东海阿特豪斯4#公配8#变 | 绿 | 539.0577
6901 | 国网重庆市区供电公司 | 东海阿特豪斯4#公配7#变 | 绿 | 540.1979
6902 | 国网重庆市区供电公司 | 东海阿特豪斯3#公配6#变 | 绿 | 539.7361
6903 | 国网重庆市区供电公司 | 东海阿特豪斯3#公配5#变 | 绿 | 538.5237
6904 | 国网重庆市区供电公司 | 东海阿特豪斯2#公配4#变 | 绿 | 542.8753
6905 | 国网重庆市区供电公司 | 东海阿特豪斯2#公配3#变 | 绿 | 538.5454
6906 | 国网重庆市区供电公司 | 东海阿特豪斯1#公配2#变 | 绿 | 534.9948
6907 | 国网重庆市区供电公司 | 东海阿特豪斯1#公配1#变 | 绿 | 541.2299
6908 | 国网重庆市区供电公司 | 东泰公配#2变 | 绿 | 679.2375
6909 | 国网重庆市区供电公司 | 东泰公配#1变 | 绿 | 668.9843
6910 | 国网重庆市区供电公司 | 东水门公用箱变1#变 | 绿 | 323.5072
6911 | 国网重庆市区供电公司 | 东水门下巷公配2#变 | 绿 | 642.4464
6912 | 国网重庆市区供电公司 | 东水门下巷公配1#变 | 绿 | 659.8093
6913 | 国网重庆市区供电公司 | 东桥郡九组团3#公配3B1配变 | 绿 | 707.6157
6914 | 国网重庆市区供电公司 | 东桥郡8组团2号公配2B1配变 | 绿 | 688.9452
6915 | 国网重庆市区供电公司 | 东桥郡8组团1号公配1B3配变 | 绿 | 701.294
6916 | 国网重庆市区供电公司 | 东桥郡8组团1号公配1B1配变 | 绿 | 710.941
6917 | 国网重庆市区供电公司 | 东林雅润3#公配3B4公变 | 绿 | 731.5946
6918 | 国网重庆市区供电公司 | 东林雅润3#公配3B2公变 | 绿 | 696.4186
6919 | 国网重庆市区供电公司 | 东林雅润#2公配2B4公变 | 绿 | 699.4928
6920 | 国网重庆市区供电公司 | 东林雅润#2公配2B2公变 | 绿 | 704.8272
6921 | 国网重庆市区供电公司 | 东林雅润#1公配1B1公变 | 绿 | 666.932
6922 | 国网重庆市区供电公司 | 东林六台区 | 绿 | 167.8371
6923 | 国网重庆市区供电公司 | 东林五台区 | 绿 | 178.6272
6924 | 国网重庆市区供电公司 | 东林七台区 | 绿 | 165.6635
6925 | 国网重庆市区供电公司 | 东方花苑公配2#变DB | 绿 | 662.8727
6926 | 国网重庆市区供电公司 | 东方花苑公配1#变DB | 绿 | 666.0335
6927 | 国网重庆市区供电公司 | 东方绿缘公变配电室东方绿缘公变 | 绿 | 535.767
6928 | 国网重庆市区供电公司 | 东方巴赛公配2#变 | 绿 | 712.3353
6929 | 国网重庆市区供电公司 | 东方剑桥开闭所2#公用配电房2B4公变 | 绿 | 655.8821
6930 | 国网重庆市区供电公司 | 东方剑桥开闭所2#公用配电房2B3公变 | 绿 | 663.7538
6931 | 国网重庆市区供电公司 | 东方剑桥开闭所2#公用配电房2B2公变 | 绿 | 659.0948
6932 | 国网重庆市区供电公司 | 东方剑桥开闭所2#公用配电房2B1公变 | 绿 | 651.4482
6933 | 国网重庆市区供电公司 | 东方剑桥开闭所1#公配1B4配变 | 绿 | 661.7274
6934 | 国网重庆市区供电公司 | 东方剑桥开闭所1#公配1B3配变 | 绿 | 669.426
6935 | 国网重庆市区供电公司 | 东方剑桥开闭所1#公配1B2配变 | 绿 | 519.4289
6936 | 国网重庆市区供电公司 | 东方剑桥开闭所1#公配1B1配变 | 绿 | 526.934
6937 | 国网重庆市区供电公司 | 东方剑桥二期2#公用配电房2B2公变 | 绿 | 723.5151
6938 | 国网重庆市区供电公司 | 东方剑桥二期1#居民配电房1B1公变 | 绿 | 669.6944
6939 | 国网重庆市区供电公司 | 东和江景公配2#变 | 绿 | 846.9361
6940 | 国网重庆市区供电公司 | 东和江景公配1#变 | 绿 | 851.4608
6941 | 国网重庆市区供电公司 | 业成2#公配2#变 | 绿 | 863.8479
6942 | 国网重庆市区供电公司 | 业成2#公配1#变 | 绿 | 689.0631
6943 | 国网重庆市区供电公司 | 业成1#公配2#变 | 绿 | 669.4613
6944 | 国网重庆市区供电公司 | 业成1#公配1#变 | 绿 | 659.3943
6945 | 国网重庆市区供电公司 | 世纪花都B幢公配1#变 | 绿 | 673.2796
6946 | 国网重庆市区供电公司 | 世纪花都A幢配2#变 | 绿 | 527.0856
6947 | 国网重庆市区供电公司 | 世纪花都A幢配1#变 | 绿 | 521.3124
6948 | 国网重庆市区供电公司 | 世纪园公配 | 绿 | 551.5062
6949 | 国网重庆市区供电公司 | 世纪名都B1 | 绿 | 545.0041
6950 | 国网重庆市区供电公司 | 下花园柱柱上变压器 | 绿 | 350.2497
6951 | 国网重庆市区供电公司 | 下罗家湾公配2#变 | 绿 | 524.3866
6952 | 国网重庆市区供电公司 | 下罗家湾公配1#变 | 绿 | 531.9841
6953 | 国网重庆市区供电公司 | 下湾柱上公变 | 绿 | 320
6954 | 国网重庆市区供电公司 | 下张家湾柱上公变 | 绿 | 162.3237
6955 | 国网重庆市区供电公司 | 下天池柱上公变 | 绿 | 176.7437
6956 | 国网重庆市区供电公司 | 下堰柱上公变 | 绿 | 163.4466
6957 | 国网重庆市区供电公司 | 下南区路公用箱变1#变 | 绿 | 335.5184
6958 | 国网重庆市区供电公司 | 上游村柱上变压器 | 绿 | 264.1165
6959 | 国网重庆市区供电公司 | 上游村公配2#变 | 绿 | 526.9918
6960 | 国网重庆市区供电公司 | 上游村公配1#变 | 绿 | 527.5619
6961 | 国网重庆市区供电公司 | 上清寺派出所公用箱变1#变 | 绿 | 133.8086
6962 | 国网重庆市区供电公司 | 上清寺公用箱变1#变 | 绿 | 530.9608
6963 | 国网重庆市区供电公司 | 上江城4#配2#变 | 绿 | 683.3369
6964 | 国网重庆市区供电公司 | 上江城3#公配1B1配变 | 绿 | 890.9928
6965 | 国网重庆市区供电公司 | 上江城2#公配2B1#配变 | 绿 | 867.1134
6966 | 国网重庆市区供电公司 | 上江城1#公配1B2#配变 | 绿 | 537.7407
6967 | 国网重庆市区供电公司 | 上江城1#公配1B1#配变 | 绿 | 846.1459
6968 | 国网重庆市区供电公司 | 上桥库#3公用箱变1B1变 | 绿 | 252
6969 | 国网重庆市区供电公司 | 上桥岩湾箱变1#变 | 绿 | 320.5196
6970 | 国网重庆市区供电公司 | 上桥五星箱变1#变 | 绿 | 255.5974
6971 | 国网重庆市区供电公司 | 上张伍坝柱上公变 | 绿 | 162.3742
6972 | 国网重庆市区供电公司 | 上天池柱上公变 | 绿 | 215.1085
6973 | 国网重庆市区供电公司 | 上天池提灌站柱上公变 | 绿 | 191.0656
6974 | 国网重庆市区供电公司 | 上城奥邻公配2#变 | 绿 | 688.5035
6975 | 国网重庆市区供电公司 | 上城奥邻公配1#变 | 绿 | 681.619
6976 | 国网重庆市区供电公司 | 上回水沟公配#1变 | 绿 | 515.6474
6977 | 国网重庆市区供电公司 | 上回水沟#2公用箱变1#变 | 绿 | 344.0147
6978 | 国网重庆市区供电公司 | 上回水沟#1公用箱变1#变 | 绿 | 320
6979 | 国网重庆市区供电公司 | 三陵大厦公用配电房#1变 | 绿 | 685.0959
6980 | 国网重庆市区供电公司 | 三院新公用箱变1#变 | 绿 | 337.7872
6981 | 国网重庆市区供电公司 | 三院宿舍新公用箱变1#变 | 绿 | 332.7905
6982 | 国网重庆市区供电公司 | 三院公配2#变 | 绿 | 516.8454
6983 | 国网重庆市区供电公司 | 三院公配1#变 | 绿 | 520.0293
6984 | 国网重庆市区供电公司 | 三院住院部新公用箱变1#变 | 绿 | 335.6266
6985 | 国网重庆市区供电公司 | 三院住院部2#公用箱变1#变 | 绿 | 407.4128
6986 | 国网重庆市区供电公司 | 三重煤炭房柱上公变400 | 绿 | 80.025
6987 | 国网重庆市区供电公司 | 三重堂2#柱上公变 | 绿 | 287.9988
6988 | 国网重庆市区供电公司 | 三重堂#1柱上公变 | 绿 | 387.7239
6989 | 国网重庆市区供电公司 | 三重3社#2柱上公变 | 绿 | 323.3232
6990 | 国网重庆市区供电公司 | 三设计院配1#变 | 绿 | 436.1922
6991 | 国网重庆市区供电公司 | 三角碑公变 | 绿 | 343.0047
6992 | 国网重庆市区供电公司 | 三角碑2#公用箱变1B1 | 绿 | 421.2814
6993 | 国网重庆市区供电公司 | 三翼柱上公变 | 绿 | 345.9859
6994 | 国网重庆市区供电公司 | 三益村公用箱变1#变 | 绿 | 347.8759
6995 | 国网重庆市区供电公司 | 三百梯柱上公变 | 绿 | 354.8485
6996 | 国网重庆市区供电公司 | 三百梯#2柱上公变 | 绿 | 369.4186
6997 | 国网重庆市区供电公司 | 三河大队柱上公变 | 绿 | 83.0331
6998 | 国网重庆市区供电公司 | 三桥道班柱上公变 | 绿 | 341.0909
6999 | 国网重庆市区供电公司 | 三桥浆纱厂柱上公变 | 绿 | 367.0443
7000 | 国网重庆市区供电公司 | 三桥4社柱上公变 | 绿 | 80.7592
7001 | 国网重庆市区供电公司 | 三标厂1#箱变 | 绿 | 259.1119
7002 | 国网重庆市区供电公司 | 三木花园2#配1#变 | 绿 | 555.2155
7003 | 国网重庆市区供电公司 | 三木花园1#配1#变 | 绿 | 730.4082
7004 | 国网重庆市区供电公司 | 三开发区1#柱上公变 | 绿 | 325.6548
7005 | 国网重庆市区供电公司 | 三府四台区 | 绿 | 134.4914
7006 | 国网重庆市区供电公司 | 三府五台区 | 绿 | 162.4334
7007 | 国网重庆市区供电公司 | 三府二台区 | 绿 | 135.7351
7008 | 国网重庆市区供电公司 | 三府三台区 | 绿 | 169.8863
7009 | 国网重庆市区供电公司 | 三府一台区 | 绿 | 211.5997
7010 | 国网重庆市区供电公司 | 三峡大厦公配1#变 | 绿 | 689.0902
7011 | 国网重庆市区供电公司 | 三峡大厦1#楼公配2#变 | 绿 | 658.6878
7012 | 国网重庆市区供电公司 | 三峡大厦1#楼公配1#变 | 绿 | 650.6775
7013 | 国网重庆市区供电公司 | 三岔路口柱上变压器 | 绿 | 346.4427
7014 | 国网重庆市区供电公司 | 三向房子柱上公变 | 绿 | 150.6786
7015 | 国网重庆市区供电公司 | 三号门公用箱变1#变 | 绿 | 415.9448
7016 | 国网重庆市区供电公司 | 三千城5#公配5B4配变 | 绿 | 535.9691
7017 | 国网重庆市区供电公司 | 三千城5#公配5B3配变 | 绿 | 534.3381
7018 | 国网重庆市区供电公司 | 三千城5#公配5B2配变 | 绿 | 424.6696
7019 | 国网重庆市区供电公司 | 三千城5#公配5B1配变 | 绿 | 536.2866
7020 | 国网重庆市区供电公司 | 三千城3#公配9B | 绿 | 426.1526
7021 | 国网重庆市区供电公司 | 三千城3#公配8B | 绿 | 544.0299
7022 | 国网重庆市区供电公司 | 三千城3#公配11B | 绿 | 531.8052
7023 | 国网重庆市区供电公司 | 三千城3#公配10B | 绿 | 679.5926
7024 | 国网重庆市区供电公司 | 三千城2#公配7B | 绿 | 428.6369
7025 | 国网重庆市区供电公司 | 三千城2#公配6B | 绿 | 541.8
7026 | 国网重庆市区供电公司 | 三千城2#公配5B | 绿 | 530.2464
7027 | 国网重庆市区供电公司 | 三千城2#公配4B | 绿 | 537.1093
7028 | 国网重庆市区供电公司 | 三千城1#公配1B3 | 绿 | 665.8711
7029 | 国网重庆市区供电公司 | 三千城1#公配1B2 | 绿 | 681.6861
7030 | 国网重庆市区供电公司 | 三千城1#公配1B1 | 绿 | 530.092
7031 | 国网重庆市区供电公司 | 三冈门柱上变 | 绿 | 260.4
7032 | 国网重庆市区供电公司 | 三元桥公用箱变1#变 | 绿 | 341.1386
7033 | 国网重庆市区供电公司 | 万象汇一期6#公配6B2变 | 绿 | 666.4903
7034 | 国网重庆市区供电公司 | 万象汇一期5#公配5B2变 | 绿 | 651.9938
7035 | 国网重庆市区供电公司 | 万象汇一期5#公配5B1变 | 绿 | 664.9056
7036 | 国网重庆市区供电公司 | 万象汇一期4#公配4B2变 | 绿 | 666.8454
7037 | 国网重庆市区供电公司 | 万象汇一期3#公配3B2变 | 绿 | 666.1006
7038 | 国网重庆市区供电公司 | 万象汇一期2#公配2B2变 | 绿 | 672.7254
7039 | 国网重庆市区供电公司 | 万象汇一期1#公配1B2变 | 绿 | 679.7918
7040 | 国网重庆市区供电公司 | 万腾御景城#2公配2B3 | 绿 | 644.8668
7041 | 国网重庆市区供电公司 | 万腾御景城#2公配2B2 | 绿 | 644.2346
7042 | 国网重庆市区供电公司 | 万腾御景城#2公配2B1 | 绿 | 648.2874
7043 | 国网重庆市区供电公司 | 万腾御景城#1公配1B3 | 绿 | 649.7942
7044 | 国网重庆市区供电公司 | 万腾御景城#1公配1B2 | 绿 | 654.0202
7045 | 国网重庆市区供电公司 | 万腾御景城#1公配1B1 | 绿 | 651.1452
7046 | 国网重庆市区供电公司 | 万科锦尚3#公配3B2变 | 绿 | 670.647
7047 | 国网重庆市区供电公司 | 万科锦尚3#公配3B1变 | 绿 | 655.094
7048 | 国网重庆市区供电公司 | 万科锦尚2#公配2B3变 | 绿 | 539.8515
7049 | 国网重庆市区供电公司 | 万科锦尚2#公配2B2变 | 绿 | 531.9928
7050 | 国网重庆市区供电公司 | 万科锦尚2#公配2B1变 | 绿 | 546.534
7051 | 国网重庆市区供电公司 | 万科锦尚1#公配1B4变 | 绿 | 671.028
7052 | 国网重庆市区供电公司 | 万科锦尚1#公配1B3变 | 绿 | 687.1093
7053 | 国网重庆市区供电公司 | 万科锦尚1#公配1B2变 | 绿 | 682.7707
7054 | 国网重庆市区供电公司 | 万科锦尚1#公配1B1变 | 绿 | 681.8441
7055 | 国网重庆市区供电公司 | 万科锦城4#公配4#变 | 绿 | 851.3634
7056 | 国网重庆市区供电公司 | 万科锦城4#公配3#变 | 绿 | 871.8113
7057 | 国网重庆市区供电公司 | 万科锦城4#公配2#变 | 绿 | 871.584
7058 | 国网重庆市区供电公司 | 万科锦城4#公配1#变 | 绿 | 850.5624
7059 | 国网重庆市区供电公司 | 万科锦城3#公配4#变 | 绿 | 877.7974
7060 | 国网重庆市区供电公司 | 万科锦城3#公配3#变 | 绿 | 850.4
7061 | 国网重庆市区供电公司 | 万科锦城3#公配2#变 | 绿 | 875.5134
7062 | 国网重庆市区供电公司 | 万科锦城3#公配1#变 | 绿 | 870.9454
7063 | 国网重庆市区供电公司 | 万科锦城2#公配4#变 | 绿 | 725.4635
7064 | 国网重庆市区供电公司 | 万科锦城2#公配3#变 | 绿 | 704.6367
7065 | 国网重庆市区供电公司 | 万科锦城2#公配2#变 | 绿 | 708.8887
7066 | 国网重庆市区供电公司 | 万科锦城2#公配1#变 | 绿 | 697.9513
7067 | 国网重庆市区供电公司 | 万科锦城1#公配1#变 | 绿 | 559.1412
7068 | 国网重庆市区供电公司 | 万科西九二期3#公配3B2变 | 绿 | 530.8598
7069 | 国网重庆市区供电公司 | 万科西九二期3#公配3B1变 | 绿 | 544.8237
7070 | 国网重庆市区供电公司 | 万科西九二期2#公配2B2变 | 绿 | 531.7835
7071 | 国网重庆市区供电公司 | 万科西九二期2#公配2B1变 | 绿 | 532.1876
7072 | 国网重庆市区供电公司 | 万科西九二期1#公配1B2变 | 绿 | 666.3864
7073 | 国网重庆市区供电公司 | 万科西九二期1#公配1B1变 | 绿 | 671.0107
7074 | 国网重庆市区供电公司 | 万科理想城二期#1公配1B3 | 绿 | 646.6247
7075 | 国网重庆市区供电公司 | 万科理想城二期#1公配1B2 | 绿 | 651.4482
7076 | 国网重庆市区供电公司 | 万科理想城二期#1公配1B1 | 绿 | 671.1406
7077 | 国网重庆市区供电公司 | 万科理想城#3公配3B1 | 绿 | 545.4155
7078 | 国网重庆市区供电公司 | 万科理想城#2公配2B2 | 绿 | 512.8113
7079 | 国网重庆市区供电公司 | 万科理想城#2公配2B1 | 绿 | 517.6536
7080 | 国网重庆市区供电公司 | 万科理想城#1公配1B2 | 绿 | 650.2965
7081 | 国网重庆市区供电公司 | 万科理想城#1公配1B1 | 绿 | 652.7732
7082 | 国网重庆市区供电公司 | 万科彩云湖#4公配4B1 | 绿 | 645.2998
7083 | 国网重庆市区供电公司 | 万科彩云湖#3公配3B4 | 绿 | 642.4767
7084 | 国网重庆市区供电公司 | 万科彩云湖#3公配3B3 | 绿 | 662.0045
7085 | 国网重庆市区供电公司 | 万科彩云湖#3公配3B2 | 绿 | 659.4412
7086 | 国网重庆市区供电公司 | 万科彩云湖#3公配3B1 | 绿 | 659.727
7087 | 国网重庆市区供电公司 | 万有广场4#公配4B4变 | 绿 | 640
7088 | 国网重庆市区供电公司 | 万有广场4#公配4B3变 | 绿 | 665.9361
7089 | 国网重庆市区供电公司 | 万有广场4#公配4B2变 | 绿 | 659.1057
7090 | 国网重庆市区供电公司 | 万有广场4#公配4B1变 | 绿 | 662.3423
7091 | 国网重庆市区供电公司 | 万有广场3#公配3B4变 | 绿 | 663.6954
7092 | 国网重庆市区供电公司 | 万有广场3#公配3B3变 | 绿 | 665.5139
7093 | 国网重庆市区供电公司 | 万有广场3#公配3B2变 | 绿 | 664.1175
7094 | 国网重庆市区供电公司 | 万有广场3#公配3B1变 | 绿 | 665.5464
7095 | 国网重庆市区供电公司 | 万有广场2#公配2B4变 | 绿 | 661.8768
7096 | 国网重庆市区供电公司 | 万有广场2#公配2B3变 | 绿 | 660.4046
7097 | 国网重庆市区供电公司 | 万有广场2#公配2B2变 | 绿 | 667.2134
7098 | 国网重庆市区供电公司 | 万有广场2#公配2B1变 | 绿 | 671.1644
7099 | 国网重庆市区供电公司 | 万有广场1#公配1B4变 | 绿 | 664.9077
7100 | 国网重庆市区供电公司 | 万有广场1#公配1B3变 | 绿 | 662.6995
7101 | 国网重庆市区供电公司 | 万有广场1#公配1B2变 | 绿 | 666.0876
7102 | 国网重庆市区供电公司 | 万有广场1#公配1B1变 | 绿 | 665.0376
7103 | 国网重庆市区供电公司 | 万康大厦配2#变 | 绿 | 549.2619
7104 | 国网重庆市区供电公司 | 万康大厦配1#变 | 绿 | 531.2091
7105 | 国网重庆市区供电公司 | 万宏酒楼柱上公变 | 绿 | 320.0253
7106 | 国网重庆市区供电公司 | 万吉公配2#变 | 绿 | 1032.2144
7107 | 国网重庆市区供电公司 | 万吉公配1#变 | 绿 | 1057.4289
7108 | 国网重庆市区供电公司 | 万云府3#公配3B1 | 绿 | 640.0346
7109 | 国网重庆市区供电公司 | 万云府2#公配2B4 | 绿 | 684.4334
7110 | 国网重庆市区供电公司 | 万云府2#公配2B2 | 绿 | 675.1588
7111 | 国网重庆市区供电公司 | 万云府1#公配1B4 | 绿 | 697.908
7112 | 国网重庆市区供电公司 | 万云府1#公配1B2 | 绿 | 692.8074
7113 | 国网重庆市区供电公司 | 七根黄桷树柱上公用变压器 | 绿 | 176.4514
7114 | 国网重庆市区供电公司 | 七星恋城二号变 | 绿 | 661.2814
7115 | 国网重庆市区供电公司 | 七星恋城一号变 | 绿 | 662.5588
7116 | 国网重庆市区供电公司 | 七星城上城配电房4号公变 | 绿 | 525.4532
7117 | 国网重庆市区供电公司 | 七星城上城配电房3号公变 | 绿 | 532.3695 | 0.35
7118 | 国网重庆市区供电公司 | 七星城上城配电房2号公变 | 绿 | 524.7315 | 0.35
7119 | 国网重庆市区供电公司 | 七星城上城配电房1号公变 | 绿 | 520.432 | 0.35
7120 | 国网重庆市区供电公司 | 丁家湾社柱上公变 | 绿 | 335.8041 | 0.35
7121 | 国网重庆市区供电公司 | 丁家垭口柱上变压器 | 绿 | 266.9706 | 0.35
7122 | 国网重庆市区供电公司 | 一安公司柱上变压器 | 绿 | 323.7627 | 0.35
7123 | 国网重庆市区供电公司 | 一城幸福时光配2#变 | 绿 | 340.9437 | 0.35
7124 | 国网重庆市区供电公司 | 一城幸福时光配1#变 | 绿 | 340.2033 | 0.35
7125 | 国网重庆市区供电公司 | 一号桥公用箱变1#变 | 绿 | 328.5097 | 0.35
7126 | 国网重庆市区供电公司 | kV钓鱼嘴B组团11#公用箱变11B1变 | 绿 | 525.3377 | 0.35
7127 | 国网重庆市区供电公司 | V时代7#公配7B2变 | 绿 | 658.9216 | 0.35
7128 | 国网重庆市区供电公司 | V时代6#公配1#变 | 绿 | 668.433 | 0.35
7129 | 国网重庆市区供电公司 | V时代5#公配3#变 | 绿 | 504 | 0.35
7130 | 国网重庆市区供电公司 | V时代5#公配2#变 | 绿 | 504 | 0.35
7131 | 国网重庆市区供电公司 | V时代5#公配1#变 | 绿 | 556.5289 | 0.35
7132 | 国网重庆市区供电公司 | V时代4#公配4#变 | 绿 | 521.3485 | 0.35
7133 | 国网重庆市区供电公司 | V时代4#公配3#变 | 绿 | 521.0381 | 0.35
7134 | 国网重庆市区供电公司 | V时代4#公配2#变 | 绿 | 519.3134 | 0.35
7135 | 国网重庆市区供电公司 | V时代4#公配1#变 | 绿 | 532.1443 | 0.35
7136 | 国网重庆市区供电公司 | V时代3#公配3#变 | 绿 | 413.9307 | 0.35
7137 | 国网重庆市区供电公司 | V时代3#公配2#变 | 绿 | 417.0598 | 0.35
7138 | 国网重庆市区供电公司 | V时代3#公配1#变 | 绿 | 413.8614 | 0.35
7139 | 国网重庆市区供电公司 | V时代2#公配2#变 | 绿 | 652.8454 | 0.35
7140 | 国网重庆市区供电公司 | V时代2#公配1#变 | 绿 | 646.3447 | 0.35
7141 | 国网重庆市区供电公司 | V时代1#公配4#变 | 绿 | 531.2567 | 0.35
7142 | 国网重庆市区供电公司 | V时代1#公配3#变 | 绿 | 532.9742 | 0.35
7143 | 国网重庆市区供电公司 | V时代1#公配2#变 | 绿 | 668.4647 | 0.35
7144 | 国网重庆市区供电公司 | V时代1#公配1#变 | 绿 | 668.1184 | 0.35
7145 | 国网重庆市区供电公司 | U城五组团2#配电房3变 | 绿 | 672.9926 | 0.35
7146 | 国网重庆市区供电公司 | U城五组团2#配电房2变 | 绿 | 659.8619 | 0.35
7147 | 国网重庆市区供电公司 | U城五组团2#配电房1变 | 绿 | 672.4656 | 0.35
7148 | 国网重庆市区供电公司 | U城九组团3#公配3B1公变 | 绿 | 417.3701 | 0.35
7149 | 国网重庆市区供电公司 | U城九组团2#公配2B1公变 | 绿 | 720.1377 | 0.35
7150 | 国网重庆市区供电公司 | U城九组团1#公配1B公变 | 绿 | 695.847 | 0.35
7151 | 国网重庆市区供电公司 | U城一期三组团公配1B4配变 | 绿 | 698.5575 | 0.35
7152 | 国网重庆市区供电公司 | U城一期三组团公配1B3配变 | 绿 | 691.8202 | 0.35
7153 | 国网重庆市区供电公司 | U城一期三组团公配1B2配变 | 绿 | 693.1105 | 0.35
7154 | 国网重庆市区供电公司 | U城一期三组团公配1B1配变 | 绿 | 673.1324 | 0.35
7155 | 国网重庆市区供电公司 | SG上邦国际6号1000KVA箱变配电变压器 | 绿 | 801.5474 | 0.35
7156 | 国网重庆市区供电公司 | SG上邦国际2号630KVA箱变 | 绿 | 515.6907 | 0.35
7157 | 国网重庆市区供电公司 | A3院士庭#2公配2B2公变 | 绿 | 651.4223 | 0.35
7158 | 国网重庆市区供电公司 | 95中箱变1#变 | 绿 | 334.2843 | 0.35
7159 | 国网重庆市区供电公司 | 8号水站柱上变压器 | 绿 | 167.6986 | 0.35
7160 | 国网重庆市区供电公司 | 72家房客柱上变压器 | 绿 | 348.7505 | 0.35
7161 | 国网重庆市区供电公司 | 66中学1#柱上变 | 绿 | 326.0907 | 0.35
7162 | 国网重庆市区供电公司 | 57中公配1#变 | 绿 | 517.9856 | 0.35
7163 | 国网重庆市区供电公司 | 53中公用箱变1#变 | 绿 | 322.3685 | 0.35
7164 | 国网重庆市区供电公司 | 42中公用箱变1#变 | 绿 | 328.3091 | 0.35
7165 | 国网重庆市区供电公司 | 3A院士庭#9公配9B3公变 | 绿 | 694.6866 | 0.35
7166 | 国网重庆市区供电公司 | 3A院士庭#8公配8B3公变 | 绿 | 673.141 | 0.35
7167 | 国网重庆市区供电公司 | 3A院士庭#7公配7B3公变 | 绿 | 670.9501 | 0.35
7168 | 国网重庆市区供电公司 | 3A院士庭#6公配6B3公变 | 绿 | 693.8466 | 0.35
7169 | 国网重庆市区供电公司 | 3A院士庭#5公配5B1公变 | 绿 | 640.0953
7170 | 国网重庆市区供电公司 | 3A院士庭#4公配4B3公变 | 绿 | 654.8342
7171 | 国网重庆市区供电公司 | 3A院士庭#4公配4B2公变 | 绿 | 650.9979
7172 | 国网重庆市区供电公司 | 3A院士庭#4公配4B1公变 | 绿 | 660.2379
7173 | 国网重庆市区供电公司 | 3A院士庭#3公配3B3公变 | 绿 | 651.5868
7174 | 国网重庆市区供电公司 | 3A院士庭#3公配3B2公变 | 绿 | 653.4833
7175 | 国网重庆市区供电公司 | 3A院士庭#3公配3B1公变 | 绿 | 656.7047
7176 | 国网重庆市区供电公司 | 3A院士庭#2公配2B3公变 | 绿 | 657.3196
7177 | 国网重庆市区供电公司 | 3A院士庭#2公配2B1公变 | 绿 | 663.2602
7178 | 国网重庆市区供电公司 | 3A院士庭#1公配1B3公变 | 绿 | 527.9804
7179 | 国网重庆市区供电公司 | 3A院士庭#1公配1B2公变 | 绿 | 510.7835
7180 | 国网重庆市区供电公司 | 3A院士庭#1公配1B1公变 | 绿 | 653.414
7181 | 国网重庆市区供电公司 | 3A院士庭#10公配10B3公变 | 绿 | 691.9068
7182 | 国网重庆市区供电公司 | 315军库柱上变压器 | 绿 | 320
7183 | 国网重庆市区供电公司 | 30中公配2#变 | 绿 | 538.2206
7184 | 国网重庆市区供电公司 | 29中公配1#变 | 绿 | 320.3637
7185 | 国网重庆市区供电公司 | 211站柱上公变 | 绿 | 331.4627
7186 | 国网重庆市区供电公司 | 110宿舍柱上变压器 | 绿 | 328.781
7187 | 国网重庆市区供电公司 | 10k石油路民乐村70栋柱上变 | 绿 | 331.7384
7188 | 国网重庆市区供电公司 | 10k爱尚里9#公配9B4变 | 绿 | 670.3699
7189 | 国网重庆市区供电公司 | 10k爱尚里9#公配9B3变 | 绿 | 678.4856
7190 | 国网重庆市区供电公司 | 10k爱尚里9#公配9B2变 | 绿 | 672.7557
7191 | 国网重庆市区供电公司 | 10k爱尚里9#公配9B1变 | 绿 | 677.5315
7192 | 国网重庆市区供电公司 | 10k爱尚里8#公配8B4变 | 绿 | 548.2082
7193 | 国网重庆市区供电公司 | 10k爱尚里8#公配8B3变 | 绿 | 535.4856
7194 | 国网重庆市区供电公司 | 10k爱尚里8#公配8B2变 | 绿 | 533.833
7195 | 国网重庆市区供电公司 | 10k爱尚里8#公配8B1变 | 绿 | 535.5866
7196 | 国网重庆市区供电公司 | 10k爱尚里7#公配7B2变 | 绿 | 536.1495
7197 | 国网重庆市区供电公司 | 10k爱尚里7#公配7B1变 | 绿 | 537.5047
7198 | 国网重庆市区供电公司 | 10k爱尚里6#公配6B4变 | 绿 | 539.6495
7199 | 国网重庆市区供电公司 | 10k爱尚里6#公配6B3变 | 绿 | 674.0416
7200 | 国网重庆市区供电公司 | 10k爱尚里6#公配6B2变 | 绿 | 504
7201 | 国网重庆市区供电公司 | 10k爱尚里6#公配6B1变 | 绿 | 540.1763
7202 | 国网重庆市区供电公司 | 10k爱尚里10#公配10B3变 | 绿 | 528.1031
7203 | 国网重庆市区供电公司 | 10k爱尚里10#公配10B2变 | 绿 | 529.0845
7204 | 国网重庆市区供电公司 | 10k爱尚里10#公配10B1变 | 绿 | 544.6058
7205 | 国网重庆市区供电公司 | 10k校南3#柱上变 | 绿 | 320
7206 | 国网重庆市区供电公司 | 10k南食1#柱上变 | 绿 | 329.4825
7207 | 国网重庆市区供电公司 | 10kv龙城静园公配4#变 | 绿 | 441.2957
7208 | 国网重庆市区供电公司 | 10kv龙城静园公配3#变 | 绿 | 400
7209 | 国网重庆市区供电公司 | 10kv龙城静园公配2#变 | 绿 | 400
7210 | 国网重庆市区供电公司 | 10kv龙城静园公配1#变 | 绿 | 400
7211 | 国网重庆市区供电公司 | 10kV龚家湾柱上公变 | 绿 | 164.0614
7212 | 国网重庆市区供电公司 | 10kV龙资大厦公配1#变 | 绿 | 686.7845
7213 | 国网重庆市区供电公司 | 10kV龙谢谢双1#箱变1#变 | 绿 | 320.0346
7214 | 国网重庆市区供电公司 | 10kV龙玺台3#公配3B2变 | 绿 | 548.6773
7215 | 国网重庆市区供电公司 | 10kV龙玺台2#公配2B3变 | 绿 | 694.4788
7216 | 国网重庆市区供电公司 | 10kV龙玺台2#公配2B2变 | 绿 | 662.0998
7217 | 国网重庆市区供电公司 | 10kV龙玺台1#公配1B2变 | 绿 | 682.6235
7218 | 国网重庆市区供电公司 | 10kV龙环世纪大厦公用配电房1#变 | 绿 | 1051.1289
7219 | 国网重庆市区供电公司 | 10kV龙湖西城天街公配4#变 | 绿 | 536.5825
7220 | 国网重庆市区供电公司 | 10kV龙湖西城天街公配3#变 | 绿 | 549.4784
7221 | 国网重庆市区供电公司 | 10kV龙湖西城天街公配2#变 | 绿 | 524.5454
7222 | 国网重庆市区供电公司 | 10kV龙湖西城天街公配1#变 | 绿 | 549.8247
7223 | 国网重庆市区供电公司 | 10kV龙湖焕城＃5公配5B2变 | 绿 | 646.772
7224 | 国网重庆市区供电公司 | 10kV龙湖焕城＃5公配5B1变 | 绿 | 647.8977
7225 | 国网重庆市区供电公司 | 10kV龙湖焕城7#公配7B2变 | 绿 | 647.3868
7226 | 国网重庆市区供电公司 | 10kV龙湖焕城7#公配7B1变 | 绿 | 647.6726
7227 | 国网重庆市区供电公司 | 10kV龙湖焕城6#公配6B2变 | 绿 | 644.7456
7228 | 国网重庆市区供电公司 | 10kV龙湖焕城6#公配6B1变 | 绿 | 648.4779
7229 | 国网重庆市区供电公司 | 10kV龙湖焕城#4公配4B2变 | 绿 | 649.0322
7230 | 国网重庆市区供电公司 | 10kV龙湖焕城#4公配4B1变 | 绿 | 645.8194
7231 | 国网重庆市区供电公司 | 10kV龙湖焕城#3公配3B2变 | 绿 | 649.0408
7232 | 国网重庆市区供电公司 | 10kV龙湖焕城#3公配3B1变 | 绿 | 644.7369
7233 | 国网重庆市区供电公司 | 10kV龙湖焕城#2公配2B2变 | 绿 | 648.0623
7234 | 国网重庆市区供电公司 | 10kV龙湖焕城#2公配2B1变 | 绿 | 648.452
7235 | 国网重庆市区供电公司 | 10kV龙湖焕城#1公配1B2变 | 绿 | 646.4256
7236 | 国网重庆市区供电公司 | 10kV龙湖焕城#1公配1B1变 | 绿 | 640.7014
7237 | 国网重庆市区供电公司 | 10kV龙湖林屿2#公配2B2变 | 绿 | 640.0606
7238 | 国网重庆市区供电公司 | 10kV龙湖林屿2#公配2B1变 | 绿 | 640.0346
7239 | 国网重庆市区供电公司 | 10kV龙湖林屿1#公配1B2变 | 绿 | 640.0606
7240 | 国网重庆市区供电公司 | 10kV龙湖林屿1#公配1B1变 | 绿 | 640.2425
7241 | 国网重庆市区供电公司 | 10kV龙湖拉特芳斯一期4#公配4B1变压器 | 绿 | 655.5616
7242 | 国网重庆市区供电公司 | 10kV龙湖拉特芳斯一期3#公配3B1 | 绿 | 659.8309
7243 | 国网重庆市区供电公司 | 10kV龙湖拉特芳斯一期2#公配2B4变压器 | 绿 | 677.5056
7244 | 国网重庆市区供电公司 | 10kV龙湖拉特芳斯一期2#公配2B3变压器 | 绿 | 677.6181
7245 | 国网重庆市区供电公司 | 10kV龙湖拉特芳斯一期2#公配2B2变压器 | 绿 | 680.1468
7246 | 国网重庆市区供电公司 | 10kV龙湖拉特芳斯一期2#公配2B1变压器 | 绿 | 679.4713
7247 | 国网重庆市区供电公司 | 10kV龙湖拉特芳斯一期1#公配1B4变压器 | 绿 | 682.3897
7248 | 国网重庆市区供电公司 | 10kV龙湖拉特芳斯一期1#公配1B3变压器 | 绿 | 684.1909
7249 | 国网重庆市区供电公司 | 10kV龙湖拉特芳斯一期1#公配1B2变压器 | 绿 | 702.3938
7250 | 国网重庆市区供电公司 | 10kV龙湖拉特芳斯一期1#公配1B1变压器 | 绿 | 687.6981
7251 | 国网重庆市区供电公司 | 10kV龙港新村柱上变 | 绿 | 344.5375
7252 | 国网重庆市区供电公司 | 10kV龙润尚城公用配电房4# | 绿 | 525.4492
7253 | 国网重庆市区供电公司 | 10kV龙润尚城公用配电房3# | 绿 | 522.3317
7254 | 国网重庆市区供电公司 | 10kV龙润尚城公用配电房2# | 绿 | 520.7784
7255 | 国网重庆市区供电公司 | 10kV龙润尚城公用配电房1# | 绿 | 527.4031
7256 | 国网重庆市区供电公司 | 10kV龙润尚城二期3公配3B3 | 绿 | 650.028
7257 | 国网重庆市区供电公司 | 10kV龙润尚城二期3公配3B2 | 绿 | 662.7666
7258 | 国网重庆市区供电公司 | 10kV龙润尚城二期3公配3B1 | 绿 | 525.1588
7259 | 国网重庆市区供电公司 | 10kV龙润尚城二期2公配2B3 | 绿 | 668.9064
7260 | 国网重庆市区供电公司 | 10kV龙润尚城二期2公配2B2 | 绿 | 657.8911
7261 | 国网重庆市区供电公司 | 10kV龙润尚城二期2公配2B1 | 绿 | 659.7357
7262 | 国网重庆市区供电公司 | 10kV龙润尚城二期1公配1B4 | 绿 | 660.8441
7263 | 国网重庆市区供电公司 | 10kV龙润尚城二期1公配1B3 | 绿 | 658.3847
7264 | 国网重庆市区供电公司 | 10kV龙润尚城二期1公配1B2 | 绿 | 655.5876
7265 | 国网重庆市区供电公司 | 10kV龙润尚城二期1公配1B1 | 绿 | 660.0647
7266 | 国网重庆市区供电公司 | 10kV龙洞湾公用配电房1#变 | 绿 | 840.2247
7267 | 国网重庆市区供电公司 | 10kV龙洞槽柱上公变 | 绿 | 80
7268 | 国网重庆市区供电公司 | 10kV龙洞口柱上公变 | 绿 | 266.1119
7269 | 国网重庆市区供电公司 | 10kV龙泉苑1#公配1#变 | 绿 | 671.2619
7270 | 国网重庆市区供电公司 | 10kV龙泉花园柱上变 | 绿 | 162.9638
7271 | 国网重庆市区供电公司 | 10kV龙泉花园B栋公配1#变 | 绿 | 665.9974
7272 | 国网重庆市区供电公司 | 10kV龙泉村2#柱上变压器 | 绿 | 336.0163
7273 | 国网重庆市区供电公司 | 10kV龙泉村1#柱上变压器 | 绿 | 347.4515
7274 | 国网重庆市区供电公司 | 10kV龙泉新建五村公用配电房B1 | 绿 | 561.0572
7275 | 国网重庆市区供电公司 | 10kV龙泉新建五村2#公用配电房1B | 绿 | 522.2758
7276 | 国网重庆市区供电公司 | 10kV龙泉怡苑公配2#变 | 绿 | 422.9773
7277 | 国网重庆市区供电公司 | 10kV龙泉怡苑公配1#变 | 绿 | 433.6751
7278 | 国网重庆市区供电公司 | 10kV龙泉巷柱上变 | 绿 | 432.0629
7279 | 国网重庆市区供电公司 | 10kV龙樾湾4#公配4B2变 | 绿 | 393.9902
7280 | 国网重庆市区供电公司 | 10kV龙樾湾4#公配4B1变 | 绿 | 424.7237
7281 | 国网重庆市区供电公司 | 10kV龙樾湾3#公配3B2变 | 绿 | 668.3695
7282 | 国网重庆市区供电公司 | 10kV龙樾湾3#公配3B1变 | 绿 | 669.1056
7283 | 国网重庆市区供电公司 | 10kV龙樾湾2#公配2B2变 | 绿 | 674.8557
7284 | 国网重庆市区供电公司 | 10kV龙樾湾2#公配2B1变 | 绿 | 658.8437
7285 | 国网重庆市区供电公司 | 10kV龙樾湾1#公配1B4变 | 绿 | 691.0148
7286 | 国网重庆市区供电公司 | 10kV龙樾湾1#公配1B3变 | 绿 | 659.2767
7287 | 国网重庆市区供电公司 | 10kV龙樾湾1#公配1B2变 | 绿 | 660.3419
7288 | 国网重庆市区供电公司 | 10kV龙樾湾1#公配1B1变 | 绿 | 661.9353
7289 | 国网重庆市区供电公司 | 10kV龙桥花苑#4公配4B1变 | 绿 | 504.0433
7290 | 国网重庆市区供电公司 | 10kV龙桥花苑#3公配3B4变 | 绿 | 641.3856
7291 | 国网重庆市区供电公司 | 10kV龙桥花苑#3公配3B3变 | 绿 | 640.3551
7292 | 国网重庆市区供电公司 | 10kV龙桥花苑#3公配3B2变 | 绿 | 640.3118
7293 | 国网重庆市区供电公司 | 10kV龙桥花苑#3公配3B1变 | 绿 | 640.381
7294 | 国网重庆市区供电公司 | 10kV龙桥花苑#2公配2B2变 | 绿 | 640.5629
7295 | 国网重庆市区供电公司 | 10kV龙桥花苑#2公配2B1变 | 绿 | 640.4763
7296 | 国网重庆市区供电公司 | 10kV龙桥花苑#1公配1B4变 | 绿 | 504.1515
7297 | 国网重庆市区供电公司 | 10kV龙桥花苑#1公配1B3变 | 绿 | 504.166
7298 | 国网重庆市区供电公司 | 10kV龙桥花苑#1公配1B2变 | 绿 | 504.0794
7299 | 国网重庆市区供电公司 | 10kV龙桥花苑#1公配1B1变 | 绿 | 504.101
7300 | 国网重庆市区供电公司 | 10kV龙家湾隧道公用箱变1#变 | 绿 | 80
7301 | 国网重庆市区供电公司 | 10kV龙家湾3#柱上变 | 绿 | 334.0635
7302 | 国网重庆市区供电公司 | 10kV龙家湾2#柱上变 | 绿 | 329.7942
7303 | 国网重庆市区供电公司 | 10kV龙家湾1#柱上变 | 绿 | 344.6761
7304 | 国网重庆市区供电公司 | 10kV龙头山柱上公变 | 绿 | 166.9722
7305 | 国网重庆市区供电公司 | 10kV龙城锦都2#公配2#变 | 绿 | 687.1353
7306 | 国网重庆市区供电公司 | 10kV龙城锦都2#公配1#变 | 绿 | 684.5027
7307 | 国网重庆市区供电公司 | 10kV龙城锦都1#公配2#都变二 | 绿 | 552.9278
7308 | 国网重庆市区供电公司 | 10kV龙城锦都1#公配1#都变一 | 绿 | 558.5856
7309 | 国网重庆市区供电公司 | 10kV龙城御府1#公配1B3变 | 绿 | 401.7211
7310 | 国网重庆市区供电公司 | 10kV龙城御府1#公配1B2变 | 绿 | 427.7492
7311 | 国网重庆市区供电公司 | 10kV龙城御府1#公配1B1变 | 绿 | 419.9716
7312 | 国网重庆市区供电公司 | 10kV龙台村柱上公用变压器 | 绿 | 354.6449
7313 | 国网重庆市区供电公司 | 10kV龙台村#2柱上公变 | 绿 | 342.5891
7314 | 国网重庆市区供电公司 | 10kV龙台4社柱上公用变压器 | 绿 | 324.239
7315 | 国网重庆市区供电公司 | 10kV龙华大厦公配B1 | 绿 | 848.3722
7316 | 国网重庆市区供电公司 | 10kV龙力申佳2#公配3#变 | 绿 | 531.3577
7317 | 国网重庆市区供电公司 | 10kV龙力申佳2#公配2#变 | 绿 | 534.201
7318 | 国网重庆市区供电公司 | 10kV龙力申佳2#公配1#变 | 绿 | 535.8969
7319 | 国网重庆市区供电公司 | 10kV龙力申佳1#公配4#变 | 绿 | 413.5324
7320 | 国网重庆市区供电公司 | 10kV龙力申佳1#公配3#变 | 绿 | 410.946
7321 | 国网重庆市区供电公司 | 10kV龙力申佳1#公配2#变 | 绿 | 423.1794
7322 | 国网重庆市区供电公司 | 10kV龙力申佳1#公配1#变 | 绿 | 411.7946
7323 | 国网重庆市区供电公司 | 10kV龙凤云洲3#公用配电房#4变 | 绿 | 528.1031
7324 | 国网重庆市区供电公司 | 10kV龙凤云洲3#公用配电房#3变 | 绿 | 540.4216
7325 | 国网重庆市区供电公司 | 10kV龙凤云洲3#公用配电房#2变 | 绿 | 850.3026
7326 | 国网重庆市区供电公司 | 10kV龙凤云洲3#公用配电房#1变 | 绿 | 848.0619
7327 | 国网重庆市区供电公司 | 10kV龙井湾柱上公变 | 绿 | 65.024
7328 | 国网重庆市区供电公司 | 10kV齐心涵洞柱上公变 | 绿 | 322.4241
7329 | 国网重庆市区供电公司 | 10kV齐家屋基柱上变 | 绿 | 326.9668
7330 | 国网重庆市区供电公司 | 10kV鼓楼街柱上变 | 绿 | 326.2567
7331 | 国网重庆市区供电公司 | 10kV鼓楼街2#柱上变 | 绿 | 331.2967
7332 | 国网重庆市区供电公司 | 10kV鼎锅寨柱上公变 | 绿 | 163.1695
7333 | 国网重庆市区供电公司 | 10kV鼎航雅座1#公配2#变 | 绿 | 413.8629
7334 | 国网重庆市区供电公司 | 10kV鼎航雅座1#公配1#变 | 绿 | 410.8464
7335 | 国网重庆市区供电公司 | 10kV鼎盛时空2#箱变B1 | 绿 | 527.0423
7336 | 国网重庆市区供电公司 | 10kV鼎盛时空1#箱变B1 | 绿 | 529.8206
7337 | 国网重庆市区供电公司 | 10kV鼎盛时代大厦公用配电房公变 | 绿 | 1068.6469
7338 | 国网重庆市区供电公司 | 10kV鼎盛山水公用配电房4# | 绿 | 535.0021
7339 | 国网重庆市区供电公司 | 10kV鼎盛山水公用配电房3# | 绿 | 549.6443
7340 | 国网重庆市区供电公司 | 10kV鼎盛山水公用配电房2# | 绿 | 537.8526
7341 | 国网重庆市区供电公司 | 10kV鼎盛山水公用配电房1# | 绿 | 870.3392
7342 | 国网重庆市区供电公司 | 10kV鼎山府2#公配2B | 绿 | 330.0324
7343 | 国网重庆市区供电公司 | 10kV鼎山府1#公配1B | 绿 | 329.253
7344 | 国网重庆市区供电公司 | 10kV鼎尚源2#公配2B4变 | 绿 | 640
7345 | 国网重庆市区供电公司 | 10kV鼎尚源2#公配2B3变 | 绿 | 691.3526
7346 | 国网重庆市区供电公司 | 10kV鼎尚源2#公配2B2变 | 绿 | 664.5419
7347 | 国网重庆市区供电公司 | 10kV鼎尚源2#公配2B1变 | 绿 | 662.6627
7348 | 国网重庆市区供电公司 | 10kV鼎尚源1#公配1B3变 | 绿 | 640
7349 | 国网重庆市区供电公司 | 10kV鼎尚源1#公配1B2变 | 绿 | 666.3518
7350 | 国网重庆市区供电公司 | 10kV鼎尚源1#公配1B1变 | 绿 | 699.8305
7351 | 国网重庆市区供电公司 | 10kV黑龙江柱上公变 | 绿 | 141.4169
7352 | 国网重庆市区供电公司 | 10kV黑塘坎柱上公变 | 绿 | 284.2649
7353 | 国网重庆市区供电公司 | 10kV黎宏厂柱上公变 | 绿 | 344.0396
7354 | 国网重庆市区供电公司 | 10kV黎宏厂#2柱上公变 | 绿 | 346.2392
7355 | 国网重庆市区供电公司 | 10kV黄麻新房子柱上公变 | 绿 | 163.5159
7356 | 国网重庆市区供电公司 | 10kV黄麻小学柱上公变 | 绿 | 136.2679
7357 | 国网重庆市区供电公司 | 10kV黄麻9社柱上公变 | 绿 | 167.9713
7358 | 国网重庆市区供电公司 | 10kV黄麻3社柱上公变 | 绿 | 85.6115
7359 | 国网重庆市区供电公司 | 10kV黄麻2社柱上公变 | 绿 | 85.3842
7360 | 国网重庆市区供电公司 | 10kV黄金桥柱上公变 | 绿 | 265.2892
7361 | 国网重庆市区供电公司 | 10kV黄金堡柱公变 | 绿 | 173.3209
7362 | 国网重庆市区供电公司 | 10kV黄金堡柱上变 | 绿 | 344.7151
7363 | 国网重庆市区供电公司 | 10kV黄金堡柱上公变 | 绿 | 42.2797
7364 | 国网重庆市区供电公司 | 10kV黄金坡柱上变压器 | 绿 | 128
7365 | 国网重庆市区供电公司 | 10kV黄金坡2#柱上变 | 绿 | 254.2386
7366 | 国网重庆市区供电公司 | 10kV黄角龙柱上公变 | 绿 | 342.8943
7367 | 国网重庆市区供电公司 | 10kV黄角湾柱上公变 | 绿 | 256.2974
7368 | 国网重庆市区供电公司 | 10kV黄角湾2#柱上公变 | 绿 | 324.7326
7369 | 国网重庆市区供电公司 | 10kV黄角桥柱上公变 | 绿 | 162.2082
7370 | 国网重庆市区供电公司 | 10kV黄角塘柱上公变 | 绿 | 213.7149
7371 | 国网重庆市区供电公司 | 10kV黄角坪柱上公变 | 绿 | 216.1014
7372 | 国网重庆市区供电公司 | 10kV黄角凼柱上变 | 绿 | 252.7072
7373 | 国网重庆市区供电公司 | 10kV黄荆湾2#公配2B3 | 绿 | 520.1505
7374 | 国网重庆市区供电公司 | 10kV黄荆湾2#公配2B2 | 绿 | 529.6416
7375 | 国网重庆市区供电公司 | 10kV黄荆湾2#公配2B1 | 绿 | 519.96
7376 | 国网重庆市区供电公司 | 10kV黄荆湾1#公配1B3 | 绿 | 659.1923
7377 | 国网重庆市区供电公司 | 10kV黄荆湾1#公配1B2 | 绿 | 670.9912
7378 | 国网重庆市区供电公司 | 10kV黄荆湾1#公配1B1 | 绿 | 663.7603
7379 | 国网重庆市区供电公司 | 10kV黄磏社区二号箱变 | 绿 | 404.6168
7380 | 国网重庆市区供电公司 | 10kV黄磏社区一号箱变 | 绿 | 413.4552
7381 | 国网重庆市区供电公司 | 10kV黄泥湾柱上公变 | 绿 | 323.3023
7382 | 国网重庆市区供电公司 | 10kV黄泥村#2柱上公用变压器 | 绿 | 380.7412
7383 | 国网重庆市区供电公司 | 10kV黄泥堡柱上变压器 | 绿 | 40.6668
7384 | 国网重庆市区供电公司 | 10kV黄泥堡柱上公变 | 绿 | 163.4553
7385 | 国网重庆市区供电公司 | 10kV黄泥6#柱上公用变压器 | 绿 | 357.774
7386 | 国网重庆市区供电公司 | 10kV黄沙溪柱上变 | 绿 | 261.4796
7387 | 国网重庆市区供电公司 | 10kV黄桷湾公配1B2 | 绿 | 519.9196
7388 | 国网重庆市区供电公司 | 10kV黄桷湾公配1B1 | 绿 | 522.9072
7389 | 国网重庆市区供电公司 | 10kV黄桷湾公用箱变 | 绿 | 322.3165
7390 | 国网重庆市区供电公司 | 10kV黄桷湾3#公用箱变 | 绿 | 338.0643
7391 | 国网重庆市区供电公司 | 10kV黄桷湾2#公用箱变 | 绿 | 358.1724
7392 | 国网重庆市区供电公司 | 10kV黄桷树公用箱变B1变 | 绿 | 505.2845
7393 | 国网重庆市区供电公司 | 10kV黄桷树公用箱变 | 绿 | 321.4981
7394 | 国网重庆市区供电公司 | 10kV黄桷堡柱上公变 | 绿 | 160
7395 | 国网重庆市区供电公司 | 10kV黄桷坪防疫站2#柱变 | 绿 | 347.5901
7396 | 国网重庆市区供电公司 | 10kV黄桷坪铁路四村柱上变 | 绿 | 163.321
7397 | 国网重庆市区供电公司 | 10kV黄桷坪正街2#箱变1#变 | 绿 | 420.1015
7398 | 国网重庆市区供电公司 | 10kV黄桷坪正街1#箱变1#变 | 绿 | 526.6959
7399 | 国网重庆市区供电公司 | 10kV黄桷坪技校宿舍公用箱变 | 绿 | 510.3289
7400 | 国网重庆市区供电公司 | 10kV黄桷坪4#箱变1#变 | 绿 | 411.5481
7401 | 国网重庆市区供电公司 | 10kV黄桷坪2#箱变1#变 | 绿 | 401.6653
7402 | 国网重庆市区供电公司 | 10kV黄桷园公配1#变 | 绿 | 696.6351
7403 | 国网重庆市区供电公司 | 10kV黄桷园2号公用配电房#2变 | 绿 | 685.5505
7404 | 国网重庆市区供电公司 | 10kV黄桷园2号公用配电房#1变 | 绿 | 683.3769
7405 | 国网重庆市区供电公司 | 10kV黄杨新城b区公配1#变 | 绿 | 356.0074
7406 | 国网重庆市区供电公司 | 10kV黄岭堡7#柱上变 | 绿 | 172.5654
7407 | 国网重庆市区供电公司 | 10kV黄岭堡6#柱上变 | 绿 | 328.7356
7408 | 国网重庆市区供电公司 | 10kV黄岭堡4#柱上变 | 绿 | 326.5468
7409 | 国网重庆市区供电公司 | 10kV黄岭堡3#柱上变 | 绿 | 322.7711
7410 | 国网重庆市区供电公司 | 10kV黄岭堡1#柱上变 | 绿 | 327.9194
7411 | 国网重庆市区供电公司 | 10kV黄家堰桥柱上公变 | 绿 | 331.7254
7412 | 国网重庆市区供电公司 | 10kV黄家堰柱上公变 | 绿 | 172.1201
7413 | 国网重庆市区供电公司 | 10kV黄堰村柱上公变 | 绿 | 172.4124
7414 | 国网重庆市区供电公司 | 10kV黄堰7社柱上公变 | 绿 | 355.7072
7415 | 国网重庆市区供电公司 | 10kV黄堰6社柱上公变 | 绿 | 182.299
7416 | 国网重庆市区供电公司 | 10kV黄堰1社柱上公变 | 绿 | 171.6388
7417 | 国网重庆市区供电公司 | 10kV麻柳树柱上公变 | 绿 | 233.5654
7418 | 国网重庆市区供电公司 | 10kV麓山湖3#公配3B2变 | 绿 | 513.8361
7419 | 国网重庆市区供电公司 | 10kV麓山湖3#公配3B1变 | 绿 | 513.3887
7420 | 国网重庆市区供电公司 | 10kV麓山湖2#公配2B2变 | 绿 | 645.2652
7421 | 国网重庆市区供电公司 | 10kV麓山湖2#公配2B1变 | 绿 | 644.5464
7422 | 国网重庆市区供电公司 | 10kV麓山湖1#公配1B2变 | 绿 | 652.9118
7423 | 国网重庆市区供电公司 | 10kV麓山湖1#公配1B1变 | 绿 | 644.4425
7424 | 国网重庆市区供电公司 | 10kV麒龙斜柱上变 | 绿 | 321.0262
7425 | 国网重庆市区供电公司 | 10kV鹿岛柱上公变 | 绿 | 332.8078
7426 | 国网重庆市区供电公司 | 10kV鹿场柱上柱上公变 | 绿 | 322.6845
7427 | 国网重庆市区供电公司 | 10kV鹅公岩大厦公用箱变1#变 | 绿 | 524.6897
7428 | 国网重庆市区供电公司 | 10kV鹅公岩公用箱变1#变 | 绿 | 163.7973
7429 | 国网重庆市区供电公司 | 10kV鸽牌电线厂公用柱上变 | 绿 | 40.1443
7430 | 国网重庆市区供电公司 | 10kV鸭蛋湾柱上公变 | 绿 | 325.5076
7431 | 国网重庆市区供电公司 | 10kV鸭子凼柱上公变 | 绿 | 324.9722
7432 | 国网重庆市区供电公司 | 10kV鸡公嘴柱上变 | 绿 | 334.8862
7433 | 国网重庆市区供电公司 | 10kV鸡公嘴柱上公变 | 绿 | 80.0379
7434 | 国网重庆市区供电公司 | 10kV鸡公咀公用箱变1B1变 | 绿 | 252
7435 | 国网重庆市区供电公司 | 10kV鲤鱼沟柱上变 | 绿 | 161.8121
7436 | 国网重庆市区供电公司 | 10kV鲁露顺柱上公变 | 绿 | 281.2138
7437 | 国网重庆市区供电公司 | 10kV鱼家岩柱上公变 | 绿 | 336.4536
7438 | 国网重庆市区供电公司 | 10kV魏家湾柱上公变 | 绿 | 335.973
7439 | 国网重庆市区供电公司 | 10kV鬼跳岩柱上公变 | 绿 | 163.6025
7440 | 国网重庆市区供电公司 | 10kV高石坎柱上变 | 绿 | 252
7441 | 国网重庆市区供电公司 | 10kV高石坎柱上公变 | 绿 | 282.9371
7442 | 国网重庆市区供电公司 | 10kV高石坎公用箱变 | 绿 | 338.7538
7443 | 国网重庆市区供电公司 | 10kV高田17社柱上公变 | 绿 | 327.2266
7444 | 国网重庆市区供电公司 | 10kV高滩岩小学柱上变 | 绿 | 343.52
7445 | 国网重庆市区供电公司 | 10kV高滩岩小学2#柱上变 | 绿 | 338.532
7446 | 国网重庆市区供电公司 | 10kV高滩岩一级柱上变 | 绿 | 280.2656
7447 | 国网重庆市区供电公司 | 10kV高新区人才社区一期公配3B变压器 | 绿 | 640.6408
7448 | 国网重庆市区供电公司 | 10kV高新区人才社区一期公配2B变压器 | 绿 | 320.0996
7449 | 国网重庆市区供电公司 | 10kV高新区人才社区一期公配1B变压器 | 绿 | 641.7146
7450 | 国网重庆市区供电公司 | 10kV高庙科技新城还建房3#公配2#变 | 绿 | 548.8072
7451 | 国网重庆市区供电公司 | 10kV高庙科技新城还建房3#公配1#变 | 绿 | 546.3247
7452 | 国网重庆市区供电公司 | 10kV高庙科技新城还建房2#公配2#变 | 绿 | 534.432
7453 | 国网重庆市区供电公司 | 10kV高庙科技新城还建房2#公配1#变 | 绿 | 530.3907
7454 | 国网重庆市区供电公司 | 10kV高庙科技新城还建房1#公配2#变 | 绿 | 533.3423
7455 | 国网重庆市区供电公司 | 10kV高庙科技新城还建房1#公配1#变 | 绿 | 533.7031
7456 | 国网重庆市区供电公司 | 10kV高庙三期4#公配2#变 | 绿 | 659.2825
7457 | 国网重庆市区供电公司 | 10kV高庙三期4#公配1#变 | 绿 | 667.8932
7458 | 国网重庆市区供电公司 | 10kV高峰小学柱上公变 | 绿 | 40
7459 | 国网重庆市区供电公司 | 10kV高峰寺柱上公用配变 | 绿 | 266.9021
7460 | 国网重庆市区供电公司 | 10kV高岩子柱上公变 | 绿 | 161.2882
7461 | 国网重庆市区供电公司 | 10kV高山柱上公用变压器 | 绿 | 163.1955
7462 | 国网重庆市区供电公司 | 10kV高家花园桥头柱上变 | 绿 | 334.0938
7463 | 国网重庆市区供电公司 | 10kV高家湾柱上公变 | 绿 | 40.0267
7464 | 国网重庆市区供电公司 | 10kV高家坝柱上公变 | 绿 | 42.4247
7465 | 国网重庆市区供电公司 | 10kV高压局箱变1#变 | 绿 | 506.7639
7466 | 国网重庆市区供电公司 | 10kV高九领地物业公用箱变 | 绿 | 510.5887
7467 | 国网重庆市区供电公司 | 10kV高九领地公用箱变 | 绿 | 559.6652
7468 | 国网重庆市区供电公司 | 10kV高九路安置房公配电室2#变 | 绿 | 433.8706
7469 | 国网重庆市区供电公司 | 10kV高九路安置房公配电室1#变 | 绿 | 425.0647
7470 | 国网重庆市区供电公司 | 10kV骨伤科柱上公变 | 绿 | 436.2196
7471 | 国网重庆市区供电公司 | 10kV骑龙桥柱上公变 | 绿 | 337.7309
7472 | 国网重庆市区供电公司 | 10kV骏龙房地产公配2#变 | 绿 | 548.7351
7473 | 国网重庆市区供电公司 | 10kV骏龙房地产公配1#变 | 绿 | 563.6082
7474 | 国网重庆市区供电公司 | 10kV骏逸新世界6#配电室2#变 | 绿 | 713.6169
7475 | 国网重庆市区供电公司 | 10kV骏逸新世界6#配电室1#变 | 绿 | 693.5955
7476 | 国网重庆市区供电公司 | 10kV骏逸新世界5#配电室1#变 | 绿 | 865.4897
7477 | 国网重庆市区供电公司 | 10kV骏逸新世界4#配电室2#变 | 绿 | 553.7649
7478 | 国网重庆市区供电公司 | 10kV骏逸新世界4#配电室1#变 | 绿 | 556.4928
7479 | 国网重庆市区供电公司 | 10kV骏逸新世界3#配电室2#变 | 绿 | 555.8361
7480 | 国网重庆市区供电公司 | 10kV骏逸新世界3#配电室1#变 | 绿 | 559.3
7481 | 国网重庆市区供电公司 | 10kV骏逸新世界2#配电室2#变 | 绿 | 423.874
7482 | 国网重庆市区供电公司 | 10kV骏逸新世界2#配电室1#变 | 绿 | 863.4222
7483 | 国网重庆市区供电公司 | 10kV骏逸新世界1#配电室2#变 | 绿 | 682.5715
7484 | 国网重庆市区供电公司 | 10kV驰航小区2#公用箱变2B1变 | 绿 | 327.2179
7485 | 国网重庆市区供电公司 | 10kV驰航小区1#公用箱变1B1变 | 绿 | 517.033
7486 | 国网重庆市区供电公司 | 10kV马道子3#柱上变 | 绿 | 320
7487 | 国网重庆市区供电公司 | 10kV马道子1#柱上变 | 绿 | 260.6252
7488 | 国网重庆市区供电公司 | 10kV马蹄街柱上变 | 绿 | 328.7767
7489 | 国网重庆市区供电公司 | 10kV马王新苑公用箱变1#变 | 绿 | 545.033
7490 | 国网重庆市区供电公司 | 10kV马王场国土局公用箱变1#变 | 绿 | 409.7221
7491 | 国网重庆市区供电公司 | 10kV马王六村配电室2# | 绿 | 440.9724
7492 | 国网重庆市区供电公司 | 10kV马王六村配电室1# | 绿 | 691.8375
7493 | 国网重庆市区供电公司 | 10kV马王五村公用箱变B1变 | 绿 | 504
7494 | 国网重庆市区供电公司 | 10kV马王4村集资房公配2#变 | 绿 | 527.6124
7495 | 国网重庆市区供电公司 | 10kV马王4村集资房公配1#变 | 绿 | 520.432
7496 | 国网重庆市区供电公司 | 10kV马槽栏柱上公变 | 绿 | 327.4041
7497 | 国网重庆市区供电公司 | 10kV马桑岚垭箱变B1 | 绿 | 522.2462
7498 | 国网重庆市区供电公司 | 10kV马桑岚垭2#柱上变 | 绿 | 340.1167
7499 | 国网重庆市区供电公司 | 10kV马房湾柱上变 | 绿 | 344.1478
7500 | 国网重庆市区供电公司 | 10kV马家湾柱上公变 | 绿 | 322.4421
7501 | 国网重庆市区供电公司 | 10kV马家庙柱上公变 | 绿 | 128
7502 | 国网重庆市区供电公司 | 10kV马家庙2#柱上变压器 | 绿 | 252
7503 | 国网重庆市区供电公司 | 10kV马家堡公用箱变1#变 | 绿 | 320
7504 | 国网重庆市区供电公司 | 10kV马安一社柱上公变 | 绿 | 84.1885
7505 | 国网重庆市区供电公司 | 10kV马安2社柱上公变 | 绿 | 83.7843
7506 | 国网重庆市区供电公司 | 10kV马塞坪柱上公变 | 绿 | 80.4041
7507 | 国网重庆市区供电公司 | 10kV馨梦园配电室2#配 | 绿 | 421.3839
7508 | 国网重庆市区供电公司 | 10kV馨梦园配电室1#配 | 绿 | 422.9946
7509 | 国网重庆市区供电公司 | 10kV香谢里公用配电房2#变 | 绿 | 699.417
7510 | 国网重庆市区供电公司 | 10kV香谢里公用配电房1#变 | 绿 | 709.7113
7511 | 国网重庆市区供电公司 | 10kV香谢里.鑫苑公用配电房2#变 | 绿 | 865.1938
7512 | 国网重庆市区供电公司 | 10kV香谢里.鑫苑公用配电房1#变 | 绿 | 878.1691
7513 | 国网重庆市区供电公司 | 10kV香谢里.东苑公用配电房2#变 | 绿 | 1053.2794
7514 | 国网重庆市区供电公司 | 10kV香谢里.东苑公用配电房1#变 | 绿 | 867.3443
7515 | 国网重庆市区供电公司 | 10kV香蕉园村16社柱上公变 | 绿 | 265.751
7516 | 国网重庆市区供电公司 | 10kV香蕉园村15社柱上公变 | 绿 | 167.9641
7517 | 国网重庆市区供电公司 | 10kV香满庭2#箱式变电站 | 绿 | 412.784
7518 | 国网重庆市区供电公司 | 10kV香江美地B区3#公配3B2变 | 绿 | 707.6157
7519 | 国网重庆市区供电公司 | 10kV香江美地B区3#公配3B1变 | 绿 | 693.9159
7520 | 国网重庆市区供电公司 | 10kV香江美地B区2#公配2B3变 | 绿 | 679.1076
7521 | 国网重庆市区供电公司 | 10kV香江美地B区2#公配2B2变 | 绿 | 677.1072
7522 | 国网重庆市区供电公司 | 10kV香江美地B区2#公配2B1变 | 绿 | 684.087
7523 | 国网重庆市区供电公司 | 10kV香江美地B区1#公配1B4变 | 绿 | 722.3893
7524 | 国网重庆市区供电公司 | 10kV香江美地B区1#公配1B2变 | 绿 | 686.9447
7525 | 国网重庆市区供电公司 | 10kV香江美地B区1#公配1B1变 | 绿 | 678.1984
7526 | 国网重庆市区供电公司 | 10kV香格里拉三四组团4#公配4B2 | 绿 | 641.0825
7527 | 国网重庆市区供电公司 | 10kV香格里拉三四组团4#公配4B1 | 绿 | 650.5823
7528 | 国网重庆市区供电公司 | 10kV香格里拉三四组团3#公配3B2 | 绿 | 643.4639
7529 | 国网重庆市区供电公司 | 10kV香格里拉三四组团3#公配3B1 | 绿 | 645.932
7530 | 国网重庆市区供电公司 | 10kV香格里拉三四组团1#公配1B2 | 绿 | 652.4788
7531 | 国网重庆市区供电公司 | 10kV香格里拉三四组团1#公配1B1 | 绿 | 663.2169
7532 | 国网重庆市区供电公司 | 10kV香格里拉2#居民配电房3B | 绿 | 574.5557
7533 | 国网重庆市区供电公司 | 10kV香格里拉1#居民配电房2B | 绿 | 565.6433
7534 | 国网重庆市区供电公司 | 10kV香格里拉1#居民配电房1B | 绿 | 575.7103
7535 | 国网重庆市区供电公司 | 10kV首创立方1#公配电室4#变 | 绿 | 439.9274
7536 | 国网重庆市区供电公司 | 10kV首创立方1#公配电室3#变 | 绿 | 427.6998
7537 | 国网重庆市区供电公司 | 10kV首创立方1#公配电室2#变 | 绿 | 433.7905
7538 | 国网重庆市区供电公司 | 10kV首创立方1#公配电室1#变 | 绿 | 436.1113
7539 | 国网重庆市区供电公司 | 10kV首创嘉陵二期3#公配3B2 | 绿 | 676.2326
7540 | 国网重庆市区供电公司 | 10kV首创嘉陵二期3#公配3B1 | 绿 | 669.9023
7541 | 国网重庆市区供电公司 | 10kV首创嘉陵二期2#公配2B3 | 绿 | 702.2812
7542 | 国网重庆市区供电公司 | 10kV首创嘉陵二期2#公配2B1 | 绿 | 640
7543 | 国网重庆市区供电公司 | 10kV首创嘉陵二期1#公配1B1 | 绿 | 714.8812
7544 | 国网重庆市区供电公司 | 10kV首创嘉陵三期5#公配5B2 | 绿 | 669.1835
7545 | 国网重庆市区供电公司 | 10kV首创嘉陵三期5#公配5B1 | 绿 | 669.6511
7546 | 国网重庆市区供电公司 | 10kV首创嘉陵三期4#公配4B1 | 绿 | 640.7707
7547 | 国网重庆市区供电公司 | 10kV首创嘉陵三期3#公配3B2 | 绿 | 660.7315
7548 | 国网重庆市区供电公司 | 10kV首创嘉陵三期3#公配3B1 | 绿 | 666.906
7549 | 国网重庆市区供电公司 | 10kV首创嘉陵三期2#公配2B1 | 绿 | 701.1468
7550 | 国网重庆市区供电公司 | 10kV首创嘉陵三期1#公配1B3 | 绿 | 718.0854
7551 | 国网重庆市区供电公司 | 10kV首创嘉陵三期1#公配1B1 | 绿 | 704.6713
7552 | 国网重庆市区供电公司 | 10kV首创光和城1#公配1B2变压器 | 绿 | 336.2804
7553 | 国网重庆市区供电公司 | 10kV首创光和城1#公配1B1变压器 | 绿 | 344.3513
7554 | 国网重庆市区供电公司 | 10kV饮水村柱上变 | 绿 | 216.6744
7555 | 国网重庆市区供电公司 | 10kV饮水村3#柱上变 | 绿 | 339.0602
7556 | 国网重庆市区供电公司 | 10kV饮水村2#柱上变 | 绿 | 167.0318
7557 | 国网重庆市区供电公司 | 10kV饮料厂大门公用箱变1#变 | 绿 | 331.6388
7558 | 国网重庆市区供电公司 | 10kV食品城柱上变 | 绿 | 345.161
7559 | 国网重庆市区供电公司 | 10kV风险体验中心箱变 | 绿 | 253.286
7560 | 国网重庆市区供电公司 | 10kV风和日丽2#公配2#变 | 绿 | 544.1598
7561 | 国网重庆市区供电公司 | 10kV风和日丽2#公配1#变 | 绿 | 542.0814
7562 | 国网重庆市区供电公司 | 10kV风和日丽1#公配1#变 | 绿 | 708.2998
7563 | 国网重庆市区供电公司 | 10kV风华大厦公配2#变 | 绿 | 563.168
7564 | 国网重庆市区供电公司 | 10kV风华大厦公配1#变 | 绿 | 526.3693
7565 | 国网重庆市区供电公司 | 10kV颐美香庭公配1#变 | 绿 | 700.5406
7566 | 国网重庆市区供电公司 | 10kV颐美名阁2#公配4#变 | 绿 | 675.7563
7567 | 国网重庆市区供电公司 | 10kV颐美名阁2#公配3#变 | 绿 | 687.5249
7568 | 国网重庆市区供电公司 | 10kV颐美名阁1#公配2#变 | 绿 | 687.4124
7569 | 国网重庆市区供电公司 | 10kV颐美名阁1#公配1#变 | 绿 | 687.5076
7570 | 国网重庆市区供电公司 | 10kV领事巷柱上变 | 绿 | 341.0325
7571 | 国网重庆市区供电公司 | 10kV项家院子柱上公变 | 绿 | 333.7474
7572 | 国网重庆市区供电公司 | 10kV鞠家槽房柱上公变 | 绿 | 133.0487
7573 | 国网重庆市区供电公司 | 10kV革新村安置房柱变 | 绿 | 132.3797
7574 | 国网重庆市区供电公司 | 10kV面房柱上公变 | 绿 | 129.2932
7575 | 国网重庆市区供电公司 | 10kV面房坡柱上公变 | 绿 | 163.2012
7576 | 国网重庆市区供电公司 | 10kV静江花园西区1#公配2#变 | 绿 | 538.7113
7577 | 国网重庆市区供电公司 | 10kV静江花园西区1#公配1#变 | 绿 | 534.8216
7578 | 国网重庆市区供电公司 | 10kV静江花园东区1#公配1B2变 | 绿 | 524.3938
7579 | 国网重庆市区供电公司 | 10kV静江花园东区1#公配1B1变 | 绿 | 522.6835
7580 | 国网重庆市区供电公司 | 10kV青龙庙柱上公变 | 绿 | 321.3423
7581 | 国网重庆市区供电公司 | 10kV青龙咀柱上变 | 绿 | 258.9206
7582 | 国网重庆市区供电公司 | 10kV青龙咀柱上公变 | 绿 | 320.6928
7583 | 国网重庆市区供电公司 | 10kV青龙咀4#柱上变 | 绿 | 329.5518
7584 | 国网重庆市区供电公司 | 10kV青龙咀3#柱上变 | 绿 | 415.2575
7585 | 国网重庆市区供电公司 | 10kV青龙咀2#柱上变 | 绿 | 421.8335
7586 | 国网重庆市区供电公司 | 10kV青草坡柱上变 | 绿 | 335.6136
7587 | 国网重庆市区供电公司 | 10kV青草坡2号柱上变 | 绿 | 82.4565
7588 | 国网重庆市区供电公司 | 10kV青秀阅山2#公配2B2 | 绿 | 658.454
7589 | 国网重庆市区供电公司 | 10kV青秀阅山2#公配2B1 | 绿 | 654.7043
7590 | 国网重庆市区供电公司 | 10kV青湖小区柱上公变 | 绿 | 337.0021
7591 | 国网重庆市区供电公司 | 10kV青湖小区2#柱上公变 | 绿 | 277.6416
7592 | 国网重庆市区供电公司 | 10kV青松岩柱上变 | 绿 | 175.4123
7593 | 国网重庆市区供电公司 | 10kV青杠堡柱上公变 | 绿 | 330.3268
7594 | 国网重庆市区供电公司 | 10kV青杠加工房柱上公变 | 绿 | 83.3816
7595 | 国网重庆市区供电公司 | 10kV青木部队柱上公变 | 绿 | 348.3652
7596 | 国网重庆市区供电公司 | 10kV青木部队2#柱上公变 | 绿 | 350.0495
7597 | 国网重庆市区供电公司 | 10kV青木邮局柱上公变 | 绿 | 359.1076
7598 | 国网重庆市区供电公司 | 10kV青木电信柱上公变 | 绿 | 347.1614
7599 | 国网重庆市区供电公司 | 10kV青木湖办公室柱上公变 | 绿 | 365.9489
7600 | 国网重庆市区供电公司 | 10kV青木法院柱上公变 | 绿 | 346.4412
7601 | 国网重庆市区供电公司 | 10kV青木收费站柱上公变 | 绿 | 261.3309
7602 | 国网重庆市区供电公司 | 10kV青木广场柱上公变 | 绿 | 320
7603 | 国网重庆市区供电公司 | 10kV青木工行柱上公变 | 绿 | 342.4505
7604 | 国网重庆市区供电公司 | 10kV青木小窑柱上公变 | 绿 | 339.0443
7605 | 国网重庆市区供电公司 | 10kV青木卫生站柱上公变 | 绿 | 367.066
7606 | 国网重庆市区供电公司 | 10kV青木农行柱上公变 | 绿 | 349.5386
7607 | 国网重庆市区供电公司 | 10kV青木关医院家属院柱上公变 | 绿 | 204.4219
7608 | 国网重庆市区供电公司 | 10kV青木下车站柱上公变 | 绿 | 353.8887
7609 | 国网重庆市区供电公司 | 10kV青年汇瑞庭#1公配变压器1B2 | 绿 | 504.0289
7610 | 国网重庆市区供电公司 | 10kV青年汇瑞庭#1公配变压器1B1 | 绿 | 642.2169
7611 | 国网重庆市区供电公司 | 10kV青年大厦公用箱变 | 绿 | 353.3748
7612 | 国网重庆市区供电公司 | 10kV青山小区柱上公变 | 绿 | 354.3613
7613 | 国网重庆市区供电公司 | 10kV青国青城3#公配1#变 | 绿 | 682.1645
7614 | 国网重庆市区供电公司 | 10kV青云街柱上公变 | 绿 | 340.8355
7615 | 国网重庆市区供电公司 | 10kV雾都大厦公用配电房#1变 | 绿 | 685.4928
7616 | 国网重庆市区供电公司 | 10kV雷家石坝柱上公变 | 绿 | 135.6288
7617 | 国网重庆市区供电公司 | 10kV雷家湾柱上公变 | 绿 | 320.3522
7618 | 国网重庆市区供电公司 | 10kV雪梨澳乡公用配电房3# | 绿 | 685.7237
7619 | 国网重庆市区供电公司 | 10kV雪梨澳乡公用配电房2# | 绿 | 681.5887
7620 | 国网重庆市区供电公司 | 10kV雪梨澳乡公用配电房1# | 绿 | 677.7134
7621 | 国网重庆市区供电公司 | 10kV雪山花园柱上公变 | 绿 | 171.4223
7622 | 国网重庆市区供电公司 | 10kV雨林商都公配1B1变 | 绿 | 326.4429
7623 | 国网重庆市区供电公司 | 10kV雏扬国际3#公配3B2 | 绿 | 400.0541
7624 | 国网重庆市区供电公司 | 10kV雏扬国际3#公配3B1 | 绿 | 400.1353
7625 | 国网重庆市区供电公司 | 10kV雏扬国际2#公配2B2 | 绿 | 508.6041
7626 | 国网重庆市区供电公司 | 10kV雏扬国际2#公配2B1 | 绿 | 506.6485
7627 | 国网重庆市区供电公司 | 10kV雏扬国际1#公配1B2 | 绿 | 507.1175
7628 | 国网重庆市区供电公司 | 10kV雏扬国际1#公配1B1 | 绿 | 506.6845
7629 | 国网重庆市区供电公司 | 10kV集美阳光二期3#公配3B3变 | 绿 | 670.2746
7630 | 国网重庆市区供电公司 | 10kV集美阳光二期3#公配3B2变 | 绿 | 666.3344
7631 | 国网重庆市区供电公司 | 10kV集美阳光二期2#公配2B4变 | 绿 | 691.7336
7632 | 国网重庆市区供电公司 | 10kV集美阳光二期2#公配2B2变 | 绿 | 692.6342
7633 | 国网重庆市区供电公司 | 10kV集美阳光二期1#公配1B4变 | 绿 | 667.8239
7634 | 国网重庆市区供电公司 | 10kV集美阳光二期1#公配1B2变 | 绿 | 672.2751
7635 | 国网重庆市区供电公司 | 10kV集团堡柱上公用变压器 | 绿 | 208.9918
7636 | 国网重庆市区供电公司 | 10kV雅豪丽景7#8#公用配电房#2变 | 绿 | 536.9144
7637 | 国网重庆市区供电公司 | 10kV雅豪丽景7#8#公用配电房#1变 | 绿 | 451.9588
7638 | 国网重庆市区供电公司 | 10kV雅豪丽景5#6#公用配电房#2变 | 绿 | 348.5369
7639 | 国网重庆市区供电公司 | 10kV雅豪丽景5#6#公用配电房#1变 | 绿 | 345.2231
7640 | 国网重庆市区供电公司 | 10kV雅豪丽景3#4#公用配电房#2变 | 绿 | 565.0191
7641 | 国网重庆市区供电公司 | 10kV雅豪丽景3#4#公用配电房#1变 | 绿 | 552.3433
7642 | 国网重庆市区供电公司 | 10kV雅豪丽景1#2#公用配电房#2变 | 绿 | 685.9294
7643 | 国网重庆市区供电公司 | 10kV雅豪丽景1#2#公用配电房#1变 | 绿 | 691.4716
7644 | 国网重庆市区供电公司 | 10kV隧道口柱上公变 | 绿 | 43.9027
7645 | 国网重庆市区供电公司 | 10kV随缘居柱上公变 | 绿 | 546.9872
7646 | 国网重庆市区供电公司 | 10kV隆鑫花漾湖2#公配2#变 | 绿 | 692.3138
7647 | 国网重庆市区供电公司 | 10kV隆鑫花漾湖2#公配1#变 | 绿 | 683.221
7648 | 国网重庆市区供电公司 | 10kV隆鑫花漾湖1#公配2#变 | 绿 | 538.4588
7649 | 国网重庆市区供电公司 | 10kV隆鑫花漾湖1#公配1#变 | 绿 | 535.3845
7650 | 国网重庆市区供电公司 | 10kV隆鑫花漾岭1#公配岭变四 | 绿 | 441.0186
7651 | 国网重庆市区供电公司 | 10kV隆鑫花漾岭1#公配岭变二 | 绿 | 457.5357
7652 | 国网重庆市区供电公司 | 10kV隆鑫花漾岭1#公配岭变三 | 绿 | 447.8309
7653 | 国网重庆市区供电公司 | 10kV隆鑫花漾岭1#公配岭变一 | 绿 | 461.9464
7654 | 国网重庆市区供电公司 | 10kV隆鑫花漾四季2#公配2#变 | 绿 | 427.1539
7655 | 国网重庆市区供电公司 | 10kV隆鑫花漾四季2#公配1#变 | 绿 | 439.6727
7656 | 国网重庆市区供电公司 | 10kV隆鑫花漾四季1#公配2#变 | 绿 | 691.3147
7657 | 国网重庆市区供电公司 | 10kV隆鑫花漾四季1#公配1#变 | 绿 | 679.0503
7658 | 国网重庆市区供电公司 | 10kV隆鑫国际2#配电室2#变 | 绿 | 697.1402
7659 | 国网重庆市区供电公司 | 10kV隆鑫国际2#配电室1#变 | 绿 | 709.5381
7660 | 国网重庆市区供电公司 | 10kV隆鑫国际1#公配4T变 | 绿 | 537.4181
7661 | 国网重庆市区供电公司 | 10kV隆鑫国际1#公配3T变 | 绿 | 549.0049
7662 | 国网重庆市区供电公司 | 10kV隆鑫国际1#公配2T变 | 绿 | 555.2313
7663 | 国网重庆市区供电公司 | 10kV隆鑫国际1#公配1T变 | 绿 | 541.7827
7664 | 国网重庆市区供电公司 | 10kV陶缘居柱上公变 | 绿 | 206.7582
7665 | 国网重庆市区供电公司 | 10kV陶瓷小区公用箱变 | 绿 | 329.6394
7666 | 国网重庆市区供电公司 | 10kV陶帽线真武二台区 | 绿 | 169.1823
7667 | 国网重庆市区供电公司 | 10kV陶帽线真武三台区 | 绿 | 347.7222
7668 | 国网重庆市区供电公司 | 10kV陶帽线真武一台区 | 绿 | 327.7364
7669 | 国网重庆市区供电公司 | 10kV陶家湾柱上公变 | 绿 | 325.0487
7670 | 国网重庆市区供电公司 | 10kV陶家湾#2柱上公变 | 绿 | 338.1423
7671 | 国网重庆市区供电公司 | 10kV陶家开发区3#柱上公变 | 绿 | 348.2021
7672 | 国网重庆市区供电公司 | 10kV陶家开发区2#柱上公变 | 绿 | 331.6301
7673 | 国网重庆市区供电公司 | 10kV陶创线马岚垭二台区 | 绿 | 81.4126
7674 | 国网重庆市区供电公司 | 10kV陶创线马岚垭一台区 | 绿 | 167.9093
7675 | 国网重庆市区供电公司 | 10kV陶创线真武五台区 | 绿 | 335.6223
7676 | 国网重庆市区供电公司 | 10kV陶创线树民二台区 | 绿 | 83.325
7677 | 国网重庆市区供电公司 | 10kV陶创线树民三台区 | 绿 | 172.9009
7678 | 国网重庆市区供电公司 | 10kV陶创线树民一台区 | 绿 | 164.3104
7679 | 国网重庆市区供电公司 | 10kV陶创线宝华三台区 | 绿 | 169.4873
7680 | 国网重庆市区供电公司 | 10kV陈电路柱上公变 | 绿 | 344.7973
7681 | 国网重庆市区供电公司 | 10kV陈政府集资房1#公用配电房1B2公变 | 绿 | 552.8845
7682 | 国网重庆市区供电公司 | 10kV陈政府集资房1#公用配电房1B1公变 | 绿 | 547.9773
7683 | 国网重庆市区供电公司 | 10kV陈家院柱上变 | 绿 | 329.2588
7684 | 国网重庆市区供电公司 | 10kV陈家院柱上公变 | 绿 | 172.5502
7685 | 国网重庆市区供电公司 | 10kV陈家砖房公用箱变B1变 | 绿 | 326.4429
7686 | 国网重庆市区供电公司 | 10kV陈家湾箱变B1 | 绿 | 526.3293
7687 | 国网重庆市区供电公司 | 10kV陈家湾柱上公变 | 绿 | 128
7688 | 国网重庆市区供电公司 | 10kV陈家沱柱上公变 | 绿 | 161.9225
7689 | 国网重庆市区供电公司 | 10kV陈家梁柱上变 | 绿 | 321.391
7690 | 国网重庆市区供电公司 | 10kV陈家梁2#柱上变 | 绿 | 202.7019
7691 | 国网重庆市区供电公司 | 10kV陈家桥环城街柱上公变 | 绿 | 269.3759
7692 | 国网重庆市区供电公司 | 10kV陈家桥供电所柱上公变 | 绿 | 320
7693 | 国网重庆市区供电公司 | 10kV陈家堡柱上公变 | 绿 | 135.5135
7694 | 国网重庆市区供电公司 | 10kV陈家坪车站2#公用箱变1#变 | 绿 | 320
7695 | 国网重庆市区供电公司 | 10kV陈家坪房管所公用箱变1#变 | 绿 | 415.225
7696 | 国网重庆市区供电公司 | 10kV陈家坪工行2#公用箱变1B1变 | 绿 | 264.1508
7697 | 国网重庆市区供电公司 | 10kV陈家坪工行1#公用箱变1B1变 | 绿 | 504
7698 | 国网重庆市区供电公司 | 10kV陈家坪2#公用箱变1B1变 | 绿 | 320
7699 | 国网重庆市区供电公司 | 10kV陈家坝公变柱上公变 | 绿 | 342.5285
7700 | 国网重庆市区供电公司 | 10kV陈堡柱上变 | 绿 | 320.5282
7701 | 国网重庆市区供电公司 | 10kV陈堡2#柱上变 | 绿 | 261.9985
7702 | 国网重庆市区供电公司 | 10kV陆家湾柱上公变 | 绿 | 87.4792
7703 | 国网重庆市区供电公司 | 10kV阿盘沟柱上公变 | 绿 | 163.8247
7704 | 国网重庆市区供电公司 | 10kV阴家坟山柱上公变 | 绿 | 203.6313
7705 | 国网重庆市区供电公司 | 10kV阳明商都公用箱变1#变 | 绿 | 523.0948
7706 | 国网重庆市区供电公司 | 10kV阳明华庭公配1#变 | 绿 | 851.1722
7707 | 国网重庆市区供电公司 | 10kV阳光馨园配电房2#变 | 绿 | 550.2505
7708 | 国网重庆市区供电公司 | 10kV阳光馨园配电房1#变 | 绿 | 548.7278
7709 | 国网重庆市区供电公司 | 10kV阳光火锅城箱变1#变 | 绿 | 412.1941
7710 | 国网重庆市区供电公司 | 10kV阳光水城还建房箱变1#变 | 绿 | 545.5778
7711 | 国网重庆市区供电公司 | 10kV阳光水城二期公用配电房2#变 | 绿 | 871.299
7712 | 国网重庆市区供电公司 | 10kV阳光水城二期公用配电房1#变 | 绿 | 874.3443
7713 | 国网重庆市区供电公司 | 10kV阳光水城二期2#公用箱变 | 绿 | 544.333
7714 | 国网重庆市区供电公司 | 10kV阳光水城二期1#公用箱变 | 绿 | 539.2093
7715 | 国网重庆市区供电公司 | 10kV阳光水城三期2#公用配电房4B | 绿 | 504
7716 | 国网重庆市区供电公司 | 10kV阳光水城三期2#公用配电房3B | 绿 | 1125.6103
7717 | 国网重庆市区供电公司 | 10kV阳光水城三期1#公用配电房2B | 绿 | 1096.9753
7718 | 国网重庆市区供电公司 | 10kV阳光水城三期1#公用配电房1B | 绿 | 870.1227
7719 | 国网重庆市区供电公司 | 10kV阳光水城一期公用配电房2#变 | 绿 | 907.7134
7720 | 国网重庆市区供电公司 | 10kV阳光水城一期公用配电房1#变 | 绿 | 888.633
7721 | 国网重庆市区供电公司 | 10kV阳光心殿配电室2#公用变 | 绿 | 681.2899
7722 | 国网重庆市区供电公司 | 10kV阳光心殿配电室1#公用变 | 绿 | 679.1596
7723 | 国网重庆市区供电公司 | 10kV阳光小镇四期2#公配2#变 | 绿 | 541.5763
7724 | 国网重庆市区供电公司 | 10kV阳光小镇四期2#公配1#变 | 绿 | 556.3124
7725 | 国网重庆市区供电公司 | 10kV阳光小镇六期公配3#变 | 绿 | 665.6763
7726 | 国网重庆市区供电公司 | 10kV阳光小镇六期公配2#变 | 绿 | 665.0788
7727 | 国网重庆市区供电公司 | 10kV阳光小镇六期公配1#变 | 绿 | 670.8722
7728 | 国网重庆市区供电公司 | 10kV阳光小镇五期2#公配4#变压器 | 绿 | 832.1278
7729 | 国网重庆市区供电公司 | 10kV阳光小镇五期2#公配3#变压器 | 绿 | 843.6562
7730 | 国网重庆市区供电公司 | 10kV阳光小镇五期2#公配2#变压器 | 绿 | 831.0129
7731 | 国网重庆市区供电公司 | 10kV阳光小镇五期2#公配1#变压器 | 绿 | 845.8969
7732 | 国网重庆市区供电公司 | 10kV阳光小镇五期1#公配4#变 | 绿 | 830.3309
7733 | 国网重庆市区供电公司 | 10kV阳光小镇五期1#公配3#变 | 绿 | 846.7845
7734 | 国网重庆市区供电公司 | 10kV阳光小镇五期1#公配2#变 | 绿 | 843.5804
7735 | 国网重庆市区供电公司 | 10kV阳光小镇五期1#公配1#变 | 绿 | 837.7784
7736 | 国网重庆市区供电公司 | 10kV阳光小镇二期2#公配2#变 | 绿 | 706.5852
7737 | 国网重庆市区供电公司 | 10kV阳光小镇二期2#公配1#变 | 绿 | 708.4297
7738 | 国网重庆市区供电公司 | 10kV阳光小镇二期1#公配1#变 | 绿 | 695.5872
7739 | 国网重庆市区供电公司 | 10kV阳光小镇三期1#公配2#变 | 绿 | 431.9893
7740 | 国网重庆市区供电公司 | 10kV阳光小镇三期1#公配1#变 | 绿 | 400
7741 | 国网重庆市区供电公司 | 10kV阳光小镇1#公配4#变 | 绿 | 423.9299
7742 | 国网重庆市区供电公司 | 10kV阳光小镇1#公配3#变 | 绿 | 426.2045
7743 | 国网重庆市区供电公司 | 10kV阳光小镇1#公配2#变 | 绿 | 424.5245
7744 | 国网重庆市区供电公司 | 10kV阳光小镇1#公配1#变 | 绿 | 439.1827
7745 | 国网重庆市区供电公司 | 10kV阳光小区（二期）公配1#变 | 绿 | 704.247
7746 | 国网重庆市区供电公司 | 10kV防暴队集资楼(丽景花园）公用配电房1#变 | 绿 | 688.9495
7747 | 国网重庆市区供电公司 | 10kV防暴队宿舍柱上变 | 绿 | 265.7907
7748 | 国网重庆市区供电公司 | 10kV阜泰盛世龙都B组团2#公配5#变 | 绿 | 829.5191
7749 | 国网重庆市区供电公司 | 10kV阜泰盛世龙都B组团2#公配4#变 | 绿 | 831.5
7750 | 国网重庆市区供电公司 | 10kV阜泰盛世龙都B组团1#公配3#变 | 绿 | 825.5031
7751 | 国网重庆市区供电公司 | 10kV阜泰盛世龙都B组团1#公配2#变 | 绿 | 832.3227
7752 | 国网重庆市区供电公司 | 10kV阜泰盛世龙都B组团1#公配1#变 | 绿 | 845.4423
7753 | 国网重庆市区供电公司 | 10kV阜康大厦公配1#变 | 绿 | 670.7314
7754 | 国网重庆市区供电公司 | 10kV阎家桥西柱上公变 | 绿 | 324.8675
7755 | 国网重庆市区供电公司 | 10kV阅璟山4#公配4B3变 | 绿 | 510.2856
7756 | 国网重庆市区供电公司 | 10kV阅璟山4#公配4B2变 | 绿 | 663.9876
7757 | 国网重庆市区供电公司 | 10kV阅璟山3#公配3B2变 | 绿 | 523.0732
7758 | 国网重庆市区供电公司 | 10kV阅璟山2#公配2B2变 | 绿 | 673.9637
7759 | 国网重庆市区供电公司 | 10kV阅璟山1#公配1B2变 | 绿 | 663.5546
7760 | 国网重庆市区供电公司 | 10kV闫家桥柱上公变 | 绿 | 172.2572
7761 | 国网重庆市区供电公司 | 10kV长途汽车公用箱变1#变 | 绿 | 332.8555
7762 | 国网重庆市区供电公司 | 10kV长航金银湾箱变1#变 | 绿 | 536.3588
7763 | 国网重庆市区供电公司 | 10kV长河原2#公配2B4 | 绿 | 654.5138
7764 | 国网重庆市区供电公司 | 10kV长河原2#公配2B2 | 绿 | 692.0454
7765 | 国网重庆市区供电公司 | 10kV长河原1#公配1B2 | 绿 | 684.3555
7766 | 国网重庆市区供电公司 | 10kV长江钢厂还建房公配1#变 | 绿 | 525.3608
7767 | 国网重庆市区供电公司 | 10kV长江钢厂幼儿园柱上公变 | 绿 | 200.8631
7768 | 国网重庆市区供电公司 | 10kV长江燃料公用柱变 | 绿 | 254.8967
7769 | 国网重庆市区供电公司 | 10kV长江剧场配电房2#变 | 绿 | 339.2031
7770 | 国网重庆市区供电公司 | 10kV长江剧场配电房1#变 | 绿 | 340.9242
7771 | 国网重庆市区供电公司 | 10kV长江二路8号2#公用箱变1#变 | 绿 | 413.2874
7772 | 国网重庆市区供电公司 | 10kV长江二路8号1#公用箱变1#变 | 绿 | 425.9577
7773 | 国网重庆市区供电公司 | 10kV长春沟柱上变 | 绿 | 349.9629
7774 | 国网重庆市区供电公司 | 10kV长春沟3#柱上变 | 绿 | 273.1515
7775 | 国网重庆市区供电公司 | 10kV长征重工7#公用箱变7B1变 | 绿 | 525.0433
7776 | 国网重庆市区供电公司 | 10kV长征重工6#公用箱变6B1变 | 绿 | 528.2474
7777 | 国网重庆市区供电公司 | 10kV长征重工5#公用箱变5B1变 | 绿 | 522.8784
7778 | 国网重庆市区供电公司 | 10kV长征重工4#公用箱变4B1变 | 绿 | 518.801
7779 | 国网重庆市区供电公司 | 10kV长征重工3#公用箱变3B1变 | 绿 | 514.9113
7780 | 国网重庆市区供电公司 | 10kV长征重工2#公用箱变2B1变 | 绿 | 521.7742
7781 | 国网重庆市区供电公司 | 10kV长征重工1#公用箱变1B1变 | 绿 | 512.1402
7782 | 国网重庆市区供电公司 | 10kV长征厂柱上公变 | 绿 | 262.1579
7783 | 国网重庆市区供电公司 | 10kV长岗小学柱上公变 | 绿 | 330.3701
7784 | 国网重庆市区供电公司 | 10kV长岗6社柱上公变 | 绿 | 83.3838
7785 | 国网重庆市区供电公司 | 10kV长岗4社柱上公变 | 绿 | 170.181
7786 | 国网重庆市区供电公司 | 10kV长岗2社柱上公变 | 绿 | 264.8641
7787 | 国网重庆市区供电公司 | 10kV长安寺柱上公变 | 绿 | 262.264
7788 | 国网重庆市区供电公司 | 10kV长坡煤厂柱上公变 | 绿 | 64.4482
7789 | 国网重庆市区供电公司 | 10kV镇政府柱上公变 | 绿 | 345.5118
7790 | 国网重庆市区供电公司 | 10kV锦龙园公配1#变 | 绿 | 526.3423
7791 | 国网重庆市区供电公司 | 10kV锦绣花城二期1#公配4B变 | 绿 | 660.212
7792 | 国网重庆市区供电公司 | 10kV锦绣花城二期1#公配3B变 | 绿 | 670.9328
7793 | 国网重庆市区供电公司 | 10kV锦绣花城二期1#公配2B变 | 绿 | 668.6986
7794 | 国网重庆市区供电公司 | 10kV锦绣花城二期1#公配1B变 | 绿 | 671.3225
7795 | 国网重庆市区供电公司 | 10kV锦绣花城一期2#公配2B1变 | 绿 | 514.4091
7796 | 国网重庆市区供电公司 | 10kV锦绣花城一期1#公配1B4变 | 绿 | 682.3724
7797 | 国网重庆市区供电公司 | 10kV锦绣花城一期1#公配1B3变 | 绿 | 678.9518
7798 | 国网重庆市区供电公司 | 10kV锦绣花城一期1#公配1B2变 | 绿 | 538.0936
7799 | 国网重庆市区供电公司 | 10kV锦绣花城一期1#公配1B1变 | 绿 | 535.461
7800 | 国网重庆市区供电公司 | 10kV锦绣花城1期6#公配6B1变 | 绿 | 661.0866
7801 | 国网重庆市区供电公司 | 10kV锦绣花城1期5#公配5B3变 | 绿 | 678.3521
7802 | 国网重庆市区供电公司 | 10kV锦绣花城1期5#公配5B2变 | 绿 | 521.5621
7803 | 国网重庆市区供电公司 | 10kV锦绣花城1期5#公配5B1变 | 绿 | 529.6676
7804 | 国网重庆市区供电公司 | 10kV锦绣花城1期4#公配4B3变 | 绿 | 518.3926
7805 | 国网重庆市区供电公司 | 10kV锦绣花城1期4#公配4B2变 | 绿 | 525.7144
7806 | 国网重庆市区供电公司 | 10kV锦绣花城1期4#公配4B1变 | 绿 | 665.8928
7807 | 国网重庆市区供电公司 | 10kV锦绣花城1期3#公配3B3变 | 绿 | 524.4544
7808 | 国网重庆市区供电公司 | 10kV锦绣花城1期3#公配3B2变 | 绿 | 540.146
7809 | 国网重庆市区供电公司 | 10kV锦绣花城1期3#公配3B1变 | 绿 | 537.1584
7810 | 国网重庆市区供电公司 | 10kV锦绣玺岸3#公配3B2变 | 绿 | 644.4078
7811 | 国网重庆市区供电公司 | 10kV锦绣玺岸3#公配3B1变 | 绿 | 647.508
7812 | 国网重庆市区供电公司 | 10kV锦绣玺岸2#公配2B2变 | 绿 | 645.8454
7813 | 国网重庆市区供电公司 | 10kV锦绣玺岸2#公配2B1变 | 绿 | 648.2441
7814 | 国网重庆市区供电公司 | 10kV锦绣玺岸#1公配1B4变 | 绿 | 640.7967
7815 | 国网重庆市区供电公司 | 10kV锦绣玺岸#1公配1B3变 | 绿 | 511.7938
7816 | 国网重庆市区供电公司 | 10kV锦绣玺岸#1公配1B2变 | 绿 | 507.4351
7817 | 国网重庆市区供电公司 | 10kV锦绣玺岸#1公配1B1变 | 绿 | 652.9377
7818 | 国网重庆市区供电公司 | 10kV锦绣天城3#公配3B2 | 绿 | 259.0346
7819 | 国网重庆市区供电公司 | 10kV锦绣天城3#公配3B1 | 绿 | 680.9262
7820 | 国网重庆市区供电公司 | 10kV锦绣天城2#公用配电房2#变 | 绿 | 542.2835
7821 | 国网重庆市区供电公司 | 10kV锦绣天城2#公用配电房1#变 | 绿 | 535.0959
7822 | 国网重庆市区供电公司 | 10kV锦绣天城1#公配1B4 | 绿 | 530.5639
7823 | 国网重庆市区供电公司 | 10kV锦绣天城1#公配1B3 | 绿 | 539.8515
7824 | 国网重庆市区供电公司 | 10kV锦绣天城1#公配1B2 | 绿 | 703.5629
7825 | 国网重庆市区供电公司 | 10kV锦绣天城1#公配1B1 | 绿 | 862.9351
7826 | 国网重庆市区供电公司 | 10kV锦绣原麓1#公配1B2变 | 绿 | 641.4289
7827 | 国网重庆市区供电公司 | 10kV锦绣原麓1#公配1B1变 | 绿 | 647.5513
7828 | 国网重庆市区供电公司 | 10kV锦福园公用箱变 | 绿 | 400
7829 | 国网重庆市区供电公司 | 10kV锦樾峰境2#公配2B2 | 绿 | 651.7167
7830 | 国网重庆市区供电公司 | 10kV锦樾峰境2#公配2B1 | 绿 | 659.0515
7831 | 国网重庆市区供电公司 | 10kV锦樾峰境1#公配1B4 | 绿 | 659.6664
7832 | 国网重庆市区供电公司 | 10kV锦樾峰境1#公配1B3 | 绿 | 656.2804
7833 | 国网重庆市区供电公司 | 10kV锦樾峰境1#公配1B2 | 绿 | 651.9852
7834 | 国网重庆市区供电公司 | 10kV锦樾峰境1#公配1B1 | 绿 | 645.7588
7835 | 国网重庆市区供电公司 | 10kV锦天康都二期1#配2#变 | 绿 | 550.8567
7836 | 国网重庆市区供电公司 | 10kV锦天康都二期1#配1#变 | 绿 | 547.9196
7837 | 国网重庆市区供电公司 | 10kV锦城佳苑配电室2#变 | 绿 | 660.1412
7838 | 国网重庆市区供电公司 | 10kV锦城佳苑配电室1#变 | 绿 | 665.1423
7839 | 国网重庆市区供电公司 | 10kV锦城佳苑二期公配B4变 | 绿 | 702.134
7840 | 国网重庆市区供电公司 | 10kV锦城佳苑二期公配B3变 | 绿 | 676.1763
7841 | 国网重庆市区供电公司 | 10kV锦华源公用配电房#2变 | 绿 | 688.5381
7842 | 国网重庆市区供电公司 | 10kV锦华源公用配电房#1变 | 绿 | 698.8173
7843 | 国网重庆市区供电公司 | 10kV锦冠明珠2#公配2#变 | 绿 | 435.4763
7844 | 国网重庆市区供电公司 | 10kV锦冠明珠2#公配1#变 | 绿 | 439.6619
7845 | 国网重庆市区供电公司 | 10kV锦冠明珠1#公配1#变 | 绿 | 701.8915
7846 | 国网重庆市区供电公司 | 10kV锅炉总厂箱变1#变 | 绿 | 322.8664
7847 | 国网重庆市区供电公司 | 10kV锁口丘公用箱变1#变 | 绿 | 324.5594
7848 | 国网重庆市区供电公司 | 10kV银都大厦公配1#变 | 绿 | 413.9044
7849 | 国网重庆市区供电公司 | 10kV银江酒楼柱上公变 | 绿 | 135.1075
7850 | 国网重庆市区供电公司 | 10kV银帆1#柱上变 | 绿 | 188.5968
7851 | 国网重庆市区供电公司 | 10kV银帆#2柱上公变 | 绿 | 332.4539
7852 | 国网重庆市区供电公司 | 10kV银岗4社公用柱上变压器 | 绿 | 43.6227
7853 | 国网重庆市区供电公司 | 10kV银岗3社公变 | 绿 | 253.2701
7854 | 国网重庆市区供电公司 | 10kV银岗14社柱上变 | 绿 | 326.6118
7855 | 国网重庆市区供电公司 | 10kV银岗12社柱上公变 | 绿 | 165.5206
7856 | 国网重庆市区供电公司 | 10kV铂金云鼎公配2#变 | 绿 | 527.0423
7857 | 国网重庆市区供电公司 | 10kV铂金云鼎公配1#变 | 绿 | 521.2402
7858 | 国网重庆市区供电公司 | 10kV铂云府3#公配3B2变 | 绿 | 521.6515
7859 | 国网重庆市区供电公司 | 10kV铂云府2#公配2B2变 | 绿 | 707.0268
7860 | 国网重庆市区供电公司 | 10kV铂云府1#公配1B2变 | 绿 | 676.1806
7861 | 国网重庆市区供电公司 | 10kV铁马新华苑B区配电室1#变 | 绿 | 414.179
7862 | 国网重庆市区供电公司 | 10kV铁马家属区5#箱变5B1变 | 绿 | 424.0887
7863 | 国网重庆市区供电公司 | 10kV铁马家属区4#箱变4B1变 | 绿 | 508.6157
7864 | 国网重庆市区供电公司 | 10kV铁马家属区2#箱变2B1变 | 绿 | 330.1146
7865 | 国网重庆市区供电公司 | 10kV铁马家属区1#箱变1B1变 | 绿 | 320.0404
7866 | 国网重庆市区供电公司 | 10kV铁路桥柱上公变 | 绿 | 254.2371
7867 | 国网重庆市区供电公司 | 10kV铁路公用箱变1#变 | 绿 | 330.4524
7868 | 国网重庆市区供电公司 | 10kV铁路五村公用箱变1#变 | 绿 | 531.0619
7869 | 国网重庆市区供电公司 | 10kV铁路二村3#公用箱变1#变 | 绿 | 331.8942
7870 | 国网重庆市区供电公司 | 10kV铁路二村2#公用箱变1#变 | 绿 | 330.6082
7871 | 国网重庆市区供电公司 | 10kV铁路二村1#公用箱变1#变 | 绿 | 320
7872 | 国网重庆市区供电公司 | 10kV铁路三村5#公用箱变5B1 | 绿 | 517.5237
7873 | 国网重庆市区供电公司 | 10kV铁路三村4#公用箱变4B1 | 绿 | 528.6588
7874 | 国网重庆市区供电公司 | 10kV铁西村2#柱上变 | 绿 | 335.8691
7875 | 国网重庆市区供电公司 | 10kV铁西村1#柱上变 | 绿 | 170.9914
7876 | 国网重庆市区供电公司 | 10kV铁匠炉柱上公变 | 绿 | 337.8522
7877 | 国网重庆市区供电公司 | 10kV铁匠湾柱上公变 | 绿 | 252.7613
7878 | 国网重庆市区供电公司 | 10kV铁东村柱上变 | 绿 | 170.2907
7879 | 国网重庆市区供电公司 | 10kV钱龙大厦配电室1#变 | 绿 | 667.9928
7880 | 国网重庆市区供电公司 | 10kV钢花路公用柱上变压器 | 绿 | 255.1536
7881 | 国网重庆市区供电公司 | 10kV钢花小区外公用箱变1#变 | 绿 | 263.3768
7882 | 国网重庆市区供电公司 | 10kV钢花小区公配3#变 | 绿 | 531.9452
7883 | 国网重庆市区供电公司 | 10kV钢花小区公配2#变 | 绿 | 527.087
7884 | 国网重庆市区供电公司 | 10kV钢花小区公配1#变 | 绿 | 517.821
7885 | 国网重庆市区供电公司 | 10kV钢城大厦公用箱变1#变 | 绿 | 402.7332
7886 | 国网重庆市区供电公司 | 10kV钢城印象C区3#公配6B变 | 绿 | 691.0148
7887 | 国网重庆市区供电公司 | 10kV钢城印象C区2#公配4B变 | 绿 | 702.3592
7888 | 国网重庆市区供电公司 | 10kV钢城印象C区1#公配2B变 | 绿 | 640
7889 | 国网重庆市区供电公司 | 10kV钢城印象B区2#公配2B3变 | 绿 | 658.3934
7890 | 国网重庆市区供电公司 | 10kV钢城印象B区2#公配2B2变 | 绿 | 682.8313
7891 | 国网重庆市区供电公司 | 10kV钢城印象B区1#公配1B4变 | 绿 | 685.4986
7892 | 国网重庆市区供电公司 | 10kV钢城印象B区1#公配1B2变 | 绿 | 665.3386
7893 | 国网重庆市区供电公司 | 10kV钢城印象A区3#公配3B2变 | 绿 | 640
7894 | 国网重庆市区供电公司 | 10kV钢城印象A区3#公配3B1变 | 绿 | 640.0346
7895 | 国网重庆市区供电公司 | 10kV钢城印象A区2#公配2B3变 | 绿 | 651.1798
7896 | 国网重庆市区供电公司 | 10kV钢城印象A区2#公配2B2变 | 绿 | 658.5753
7897 | 国网重庆市区供电公司 | 10kV钢城印象A区2#公配2B1变 | 绿 | 658.6619
7898 | 国网重庆市区供电公司 | 10kV钢城印象A区1#公配1B4变 | 绿 | 660.8614
7899 | 国网重庆市区供电公司 | 10kV钢城印象A区1#公配1B3变 | 绿 | 645.6115
7900 | 国网重庆市区供电公司 | 10kV钢城印象A区1#公配1B2变 | 绿 | 654.0115
7901 | 国网重庆市区供电公司 | 10kV钢城印象A区1#公配1B1变 | 绿 | 656.8
7902 | 国网重庆市区供电公司 | 10kV钟鹤7社柱上公变 | 绿 | 164.2844
7903 | 国网重庆市区供电公司 | 10kV钟鹤4社柱上公变 | 绿 | 161.4678
7904 | 国网重庆市区供电公司 | 10kV钟鹤1社柱上公变 | 绿 | 160.0238
7905 | 国网重庆市区供电公司 | 10kV钟鹤15社柱上公变 | 绿 | 173.7691
7906 | 国网重庆市区供电公司 | 10kV钟声村2#柱上变 | 绿 | 281.9629
7907 | 国网重庆市区供电公司 | 10kV钟声村1#柱上变 | 绿 | 322.6809
7908 | 国网重庆市区供电公司 | 10kV钟古二级站柱上公变 | 绿 | 161.7118
7909 | 国网重庆市区供电公司 | 10kV钟厂2#柱上变 | 绿 | 167.8768
7910 | 国网重庆市区供电公司 | 10kV钓鱼嘴安置房9#公配9B3变 | 绿 | 662.6021
7911 | 国网重庆市区供电公司 | 10kV钓鱼嘴安置房9#公配9B2变 | 绿 | 531.1412
7912 | 国网重庆市区供电公司 | 10kV钓鱼嘴安置房9#公配9B1变 | 绿 | 528.8969
7913 | 国网重庆市区供电公司 | 10kV钓鱼嘴安置房8#公配8B3变 | 绿 | 527.0062
7914 | 国网重庆市区供电公司 | 10kV钓鱼嘴安置房8#公配8B1变 | 绿 | 543.9433
7915 | 国网重庆市区供电公司 | 10kV钓鱼嘴安置房7#公配7B4变 | 绿 | 665.8581
7916 | 国网重庆市区供电公司 | 10kV钓鱼嘴安置房7#公配7B2变 | 绿 | 545.9711
7917 | 国网重庆市区供电公司 | 10kV钓鱼嘴安置房6#公配6B2变 | 绿 | 664.1522
7918 | 国网重庆市区供电公司 | 10kV钓鱼嘴安置房6#公配6B1变 | 绿 | 662.5068
7919 | 国网重庆市区供电公司 | 10kV钓鱼嘴安置房5#公配5B4变 | 绿 | 663.0524
7920 | 国网重庆市区供电公司 | 10kV钓鱼嘴安置房5#公配5B2变 | 绿 | 684.979
7921 | 国网重庆市区供电公司 | 10kV钓鱼嘴安置房4#公配4B1变 | 绿 | 525.9093
7922 | 国网重庆市区供电公司 | 10kV钓鱼嘴安置房3#公配3B3变 | 绿 | 661.3897
7923 | 国网重庆市区供电公司 | 10kV钓鱼嘴安置房3#公配3B2变 | 绿 | 537.701
7924 | 国网重庆市区供电公司 | 10kV钓鱼嘴安置房2#公配2B4变 | 绿 | 687.8973
7925 | 国网重庆市区供电公司 | 10kV钓鱼嘴安置房2#公配2B2变 | 绿 | 536.5464
7926 | 国网重庆市区供电公司 | 10kV钓鱼嘴安置房13#公配13B2变 | 绿 | 429.1777
7927 | 国网重庆市区供电公司 | 10kV钓鱼嘴安置房12#公配12B2变 | 绿 | 681.2466
7928 | 国网重庆市区供电公司 | 10kV钓鱼嘴安置房11#公配11B3变 | 绿 | 655.2672
7929 | 国网重庆市区供电公司 | 10kV钓鱼嘴安置房11#公配11B2变 | 绿 | 539.1227
7930 | 国网重庆市区供电公司 | 10kV钓鱼嘴安置房10#公配10B3变 | 绿 | 521.9763
7931 | 国网重庆市区供电公司 | 10kV钓鱼嘴安置房10#公配10B2变 | 绿 | 683.3423
7932 | 国网重庆市区供电公司 | 10kV钓鱼嘴安置房1#公配1B3变 | 绿 | 414.5196
7933 | 国网重庆市区供电公司 | 10kV钓鱼嘴安置房1#公配1B2变 | 绿 | 545.199
7934 | 国网重庆市区供电公司 | 10kV钓鱼嘴二组团4#公配2组4B4变 | 绿 | 528.4206
7935 | 国网重庆市区供电公司 | 10kV钓鱼嘴二组团4#公配2组4B3变 | 绿 | 673.416
7936 | 国网重庆市区供电公司 | 10kV钓鱼嘴二组团4#公配2组4B2变 | 绿 | 669.8763
7937 | 国网重庆市区供电公司 | 10kV钓鱼嘴二组团4#公配2组4B1变 | 绿 | 673.849
7938 | 国网重庆市区供电公司 | 10kV钓鱼嘴二组团3#公配2组3B4变 | 绿 | 522.7311
7939 | 国网重庆市区供电公司 | 10kV钓鱼嘴二组团3#公配2组3B3变 | 绿 | 665.7412
7940 | 国网重庆市区供电公司 | 10kV钓鱼嘴二组团3#公配2组3B2变 | 绿 | 676.0356
7941 | 国网重庆市区供电公司 | 10kV钓鱼嘴二组团3#公配2组3B1变 | 绿 | 664.5289
7942 | 国网重庆市区供电公司 | 10kV钓鱼嘴二组团2#公配2组2B3变 | 绿 | 525.7621
7943 | 国网重庆市区供电公司 | 10kV钓鱼嘴二组团2#公配2组2B2变 | 绿 | 670.8072
7944 | 国网重庆市区供电公司 | 10kV钓鱼嘴二组团2#公配2组2B1变 | 绿 | 667.7655
7945 | 国网重庆市区供电公司 | 10kV钓鱼嘴二组团1#公配2组1B2变 | 绿 | 678.9582
7946 | 国网重庆市区供电公司 | 10kV钓鱼嘴二组团1#公配2组1B1变 | 绿 | 662.3531
7947 | 国网重庆市区供电公司 | 10kV钓鱼嘴三组团6#公配3组6B2变 | 绿 | 667.2242
7948 | 国网重庆市区供电公司 | 10kV钓鱼嘴三组团6#公配3组6B1变 | 绿 | 667.3758
7949 | 国网重庆市区供电公司 | 10kV钓鱼嘴三组团5#公配3组5B3变 | 绿 | 640.0216
7950 | 国网重庆市区供电公司 | 10kV钓鱼嘴三组团5#公配3组5B2变 | 绿 | 668.7722
7951 | 国网重庆市区供电公司 | 10kV钓鱼嘴三组团5#公配3组5B1变 | 绿 | 707.1134
7952 | 国网重庆市区供电公司 | 10kV钓鱼嘴三组团4#公配3组4B3变 | 绿 | 523.4845
7953 | 国网重庆市区供电公司 | 10kV钓鱼嘴三组团4#公配3组4B2变 | 绿 | 525.1559
7954 | 国网重庆市区供电公司 | 10kV钓鱼嘴三组团4#公配3组4B1变 | 绿 | 672.6582
7955 | 国网重庆市区供电公司 | 10kV钓鱼嘴三组团3#公配3组3B3变 | 绿 | 522.48
7956 | 国网重庆市区供电公司 | 10kV钓鱼嘴三组团3#公配3组3B2变 | 绿 | 668.8263
7957 | 国网重庆市区供电公司 | 10kV钓鱼嘴三组团3#公配3组3B1变 | 绿 | 672.2469
7958 | 国网重庆市区供电公司 | 10kV钓鱼嘴三组团2#公配3组2B2变 | 绿 | 672.9289
7959 | 国网重庆市区供电公司 | 10kV钓鱼嘴三组团2#公配2B3变 | 绿 | 663.8144
7960 | 国网重庆市区供电公司 | 10kV钓鱼嘴三组团2#公配2B1变 | 绿 | 670.699
7961 | 国网重庆市区供电公司 | 10kV钓鱼嘴三组团1#公配3组1B3变 | 绿 | 524.6449
7962 | 国网重庆市区供电公司 | 10kV钓鱼嘴三组团1#公配3组1B2变 | 绿 | 530.2132
7963 | 国网重庆市区供电公司 | 10kV钓鱼嘴三组团1#公配3组1B1变 | 绿 | 521.0771
7964 | 国网重庆市区供电公司 | 10kV钓鱼嘴B组团9#公用箱变9B1变 | 绿 | 532.6466
7965 | 国网重庆市区供电公司 | 10kV钓鱼嘴B组团8#公用箱变8B1变 | 绿 | 529.2953
7966 | 国网重庆市区供电公司 | 10kV钓鱼嘴B组团7#公用箱变7B1变 | 绿 | 533.1229
7967 | 国网重庆市区供电公司 | 10kV钓鱼嘴B组团6#公用箱变6B1变 | 绿 | 540.1027
7968 | 国网重庆市区供电公司 | 10kV钓鱼嘴B组团5#公用箱变5B1变 | 绿 | 535.8594
7969 | 国网重庆市区供电公司 | 10kV钓鱼嘴B组团4#公用箱变4B1变 | 绿 | 532.2656
7970 | 国网重庆市区供电公司 | 10kV钓鱼嘴B组团2#公配2B4变 | 绿 | 679.7809
7971 | 国网重庆市区供电公司 | 10kV钓鱼嘴B组团2#公配2B3变 | 绿 | 528.9662
7972 | 国网重庆市区供电公司 | 10kV钓鱼嘴B组团2#公配2B2变 | 绿 | 527.9963
7973 | 国网重庆市区供电公司 | 10kV钓鱼嘴B组团2#公配2B1变 | 绿 | 543.1596
7974 | 国网重庆市区供电公司 | 10kV钓鱼嘴B组团2#公用箱变2B1变 | 绿 | 527.7798
7975 | 国网重庆市区供电公司 | 10kV钓鱼嘴B组团10#公用箱变10B1变 | 绿 | 530.6722
7976 | 国网重庆市区供电公司 | 10kV钓鱼嘴B组团1#公配1B4变 | 绿 | 678.8392
7977 | 国网重庆市区供电公司 | 10kV钓鱼嘴B组团1#公配1B3变 | 绿 | 534.673
7978 | 国网重庆市区供电公司 | 10kV钓鱼嘴B组团1#公配1B2变 | 绿 | 531.746
7979 | 国网重庆市区供电公司 | 10kV钓鱼嘴B组团1#公配1B1变 | 绿 | 539.3753
7980 | 国网重庆市区供电公司 | 10kV钓鱼嘴B团3#公用箱变3B1变 | 绿 | 536.1538
7981 | 国网重庆市区供电公司 | 10kV钓鱼嘴B团1#公用箱变1B1变 | 绿 | 533.0882
7982 | 国网重庆市区供电公司 | 10kV钓鱼嘴A组团4#公配A组4B3变 | 绿 | 670.5907
7983 | 国网重庆市区供电公司 | 10kV钓鱼嘴A组团4#公配A组4B2变 | 绿 | 677.2155
7984 | 国网重庆市区供电公司 | 10kV钓鱼嘴A组团4#公配A组4B1变 | 绿 | 686.1134
7985 | 国网重庆市区供电公司 | 10kV钓鱼嘴A组团3#公配A组3B3变 | 绿 | 543.0037
7986 | 国网重庆市区供电公司 | 10kV钓鱼嘴A组团3#公配A组3B2变 | 绿 | 675.8515
7987 | 国网重庆市区供电公司 | 10kV钓鱼嘴A组团3#公配A组3B1变 | 绿 | 684.8794
7988 | 国网重庆市区供电公司 | 10kV钓鱼嘴A组团2#公配A组2B3变 | 绿 | 676.9124
7989 | 国网重庆市区供电公司 | 10kV钓鱼嘴A组团2#公配A组2B2变 | 绿 | 682.5521
7990 | 国网重庆市区供电公司 | 10kV钓鱼嘴A组团2#公配A组2B1变 | 绿 | 679.2505
7991 | 国网重庆市区供电公司 | 10kV钓鱼嘴A组团1#公配A组1B4变 | 绿 | 676.0897
7992 | 国网重庆市区供电公司 | 10kV钓鱼嘴A组团1#公配A组1B3变 | 绿 | 678.5253
7993 | 国网重庆市区供电公司 | 10kV钓鱼嘴A组团1#公配A组1B2变 | 绿 | 687.2284
7994 | 国网重庆市区供电公司 | 10kV钓鱼嘴A组团1#公配A组1B1变 | 绿 | 679.1856
7995 | 国网重庆市区供电公司 | 10kV针纺站柱上变 | 绿 | 336.5142
7996 | 国网重庆市区供电公司 | 10kV针纺站3号柱上变 | 绿 | 260.2196
7997 | 国网重庆市区供电公司 | 10kV针纺站2号柱上变 | 绿 | 360.167
7998 | 国网重庆市区供电公司 | 10kV鑫辉公用箱变1#变 | 绿 | 411.0737
7999 | 国网重庆市区供电公司 | 10kV鑫立盛世年华公配1#变 | 绿 | 1072.8866
8000 | 国网重庆市区供电公司 | 10kV鑫源大厦公配B2 | 绿 | 669.3394
8001 | 国网重庆市区供电公司 | 10kV鑫源大厦2#公配B1 | 绿 | 669.1056
8002 | 国网重庆市区供电公司 | 10kV鑫渝花园公配B2 | 绿 | 519.6526
8003 | 国网重庆市区供电公司 | 10kV鑫渝花园公配B1 | 绿 | 517.8845
8004 | 国网重庆市区供电公司 | 10kV鑫泰铭居公配1#变 | 绿 | 443.3336
8005 | 国网重庆市区供电公司 | 10kV鑫泰华府公配1B3变 | 绿 | 329.0278
8006 | 国网重庆市区供电公司 | 10kV鑫泰华府公配1B2变 | 绿 | 529.2938
8007 | 国网重庆市区供电公司 | 10kV鑫泰华府公配1B1变 | 绿 | 538.7691
8008 | 国网重庆市区供电公司 | 10kV鑫汇民苑2#公配2B2变 | 绿 | 642.9847
8009 | 国网重庆市区供电公司 | 10kV鑫汇民苑2#公配2B1变 | 绿 | 646.593
8010 | 国网重庆市区供电公司 | 10kV鑫汇民苑1#公配1B3变 | 绿 | 679.4887
8011 | 国网重庆市区供电公司 | 10kV鑫汇民苑1#公配1B2变 | 绿 | 672.6388
8012 | 国网重庆市区供电公司 | 10kV鑫汇民苑1#公配1B1变 | 绿 | 668.2742
8013 | 国网重庆市区供电公司 | 10kV金龙玉凤公配1#变 | 绿 | 209.9761
8014 | 国网重庆市区供电公司 | 10kV金龙山柱上公变 | 绿 | 320.0182
8015 | 国网重庆市区供电公司 | 10kV金鼎大厦配1#变 | 绿 | 535.767
8016 | 国网重庆市区供电公司 | 10kV金麟苑箱变1#变 | 绿 | 544.3979
8017 | 国网重庆市区供电公司 | 10kV金麟柱上变 | 绿 | 373.4439
8018 | 国网重庆市区供电公司 | 10kV金麟2#柱上变 | 绿 | 346.3388
8019 | 国网重庆市区供电公司 | 10kV金鹏物业公用箱变1#变 | 绿 | 420.108
8020 | 国网重庆市区供电公司 | 10kV金马村柱上公用变压器 | 绿 | 354.4768
8021 | 国网重庆市区供电公司 | 10kV金马9社公用柱上变压器 | 绿 | 129.7904
8022 | 国网重庆市区供电公司 | 10kV金马7社柱上公变 | 绿 | 161.382
8023 | 国网重庆市区供电公司 | 10kV金马5社柱上公变 | 绿 | 270.2036
8024 | 国网重庆市区供电公司 | 10kV金马4社柱上公用变压器 | 绿 | 139.1798
8025 | 国网重庆市区供电公司 | 10kV金马16社柱上公变 | 绿 | 67.3268
8026 | 国网重庆市区供电公司 | 10kV金马12社柱上公用变压器 | 绿 | 263.1387
8027 | 国网重庆市区供电公司 | 10kV金阳牛津街2#公用配电房#2变 | 绿 | 681.8008
8028 | 国网重庆市区供电公司 | 10kV金阳牛津街2#公用配电房#1变 | 绿 | 690.5559
8029 | 国网重庆市区供电公司 | 10kV金阳牛津街1#公用配电房#3变 | 绿 | 504
8030 | 国网重庆市区供电公司 | 10kV金阳牛津街1#公用配电房#2变 | 绿 | 537.6866
8031 | 国网重庆市区供电公司 | 10kV金阳牛津街1#公用配电房#1变 | 绿 | 698.2458
8032 | 国网重庆市区供电公司 | 10kV金阳农场6#公配6B3 | 绿 | 643.1089
8033 | 国网重庆市区供电公司 | 10kV金阳农场#6公配6B1 | 绿 | 643.4379
8034 | 国网重庆市区供电公司 | 10kV金阁花园柱上变压器 | 绿 | 340.6406
8035 | 国网重庆市区供电公司 | 10kV金银湾还建房公配3#变 | 绿 | 543.6099
8036 | 国网重庆市区供电公司 | 10kV金银湾还建房公配1#变 | 绿 | 421.4907
8037 | 国网重庆市区供电公司 | 10kV金银湾柱上变 | 绿 | 349.7291
8038 | 国网重庆市区供电公司 | 10kV金银湾2#柱上变 | 绿 | 332.6043
8039 | 国网重庆市区供电公司 | 10kV金银沟#1柱上公变 | 绿 | 70.3065
8040 | 国网重庆市区供电公司 | 10kV金都香榭3#配电室2#公用变 | 绿 | 517.388
8041 | 国网重庆市区供电公司 | 10kV金都香榭3#配电室1#公用变 | 绿 | 564.7744
8042 | 国网重庆市区供电公司 | 10kV金都香榭2#配电室2#变 | 绿 | 830.4392
8043 | 国网重庆市区供电公司 | 10kV金都香榭2#配电室1#变 | 绿 | 892.4216
8044 | 国网重庆市区供电公司 | 10kV金都香榭1#配电室1#变 | 绿 | 539.8588
8045 | 国网重庆市区供电公司 | 10kV金都花园公用配电房2#变 | 绿 | 869.9603
8046 | 国网重庆市区供电公司 | 10kV金都花园公用配电房1#变 | 绿 | 881.4778
8047 | 国网重庆市区供电公司 | 10kV金都实业公配#1变 | 绿 | 341.1414
8048 | 国网重庆市区供电公司 | 10kV金辉玖珑云璟2#公配2B2变 | 绿 | 655.4837
8049 | 国网重庆市区供电公司 | 10kV金辉玖珑云璟2#公配2B1变 | 绿 | 650.3225
8050 | 国网重庆市区供电公司 | 10kV金辉玖珑云璟1#公配1B2变 | 绿 | 649.1967
8051 | 国网重庆市区供电公司 | 10kV金辉玖珑云璟1#公配1B1变 | 绿 | 650.5909
8052 | 国网重庆市区供电公司 | 10kV金象左右公用配电房#3变 | 绿 | 553.1616
8053 | 国网重庆市区供电公司 | 10kV金象左右公用配电房#2变 | 绿 | 535.5505
8054 | 国网重庆市区供电公司 | 10kV金象左右公用配电房#1变 | 绿 | 669.1113
8055 | 国网重庆市区供电公司 | 10kV金融广场3#公配3B2变 | 绿 | 403.0959
8056 | 国网重庆市区供电公司 | 10kV金融广场3#公配3B1变 | 绿 | 403.9907
8057 | 国网重庆市区供电公司 | 10kV金融广场2#公配2B4变 | 绿 | 667.6247
8058 | 国网重庆市区供电公司 | 10kV金融广场2#公配2B3变 | 绿 | 666.7588
8059 | 国网重庆市区供电公司 | 10kV金融广场2#公配2B2变 | 绿 | 530.434
8060 | 国网重庆市区供电公司 | 10kV金融广场2#公配2B1变 | 绿 | 526.1149
8061 | 国网重庆市区供电公司 | 10kV金融广场1#公配B3变 | 绿 | 516.6606
8062 | 国网重庆市区供电公司 | 10kV金融广场1#公配B2变 | 绿 | 521.8565
8063 | 国网重庆市区供电公司 | 10kV金融广场1#公配B1变 | 绿 | 544.1641
8064 | 国网重庆市区供电公司 | 10kV金茂珑悦二期3#公配3B3变 | 绿 | 433.9789
8065 | 国网重庆市区供电公司 | 10kV金茂珑悦二期3#公配3B2变 | 绿 | 679.1769
8066 | 国网重庆市区供电公司 | 10kV金茂珑悦二期3#公配3B1变 | 绿 | 692.2186
8067 | 国网重庆市区供电公司 | 10kV金茂珑悦二期2#公配2B4变 | 绿 | 697.8474
8068 | 国网重庆市区供电公司 | 10kV金茂珑悦二期2#公配2B3变 | 绿 | 694.2016
8069 | 国网重庆市区供电公司 | 10kV金茂珑悦二期2#公配2B2变 | 绿 | 687.4643
8070 | 国网重庆市区供电公司 | 10kV金茂珑悦二期2#公配2B1变 | 绿 | 686.2433
8071 | 国网重庆市区供电公司 | 10kV金茂珑悦二期1#公配1B4变 | 绿 | 723.619
8072 | 国网重庆市区供电公司 | 10kV金茂珑悦二期1#公配1B3变 | 绿 | 640
8073 | 国网重庆市区供电公司 | 10kV金茂珑悦二期1#公配1B2变 | 绿 | 677.2977
8074 | 国网重庆市区供电公司 | 10kV金茂珑悦二期1#公配1B1变 | 绿 | 687.4643
8075 | 国网重庆市区供电公司 | 10kV金茂珑悦2#公配2B4变 | 绿 | 675.3233
8076 | 国网重庆市区供电公司 | 10kV金茂珑悦2#公配2B3变 | 绿 | 682.433
8077 | 国网重庆市区供电公司 | 10kV金茂珑悦2#公配2B2变 | 绿 | 541.4897
8078 | 国网重庆市区供电公司 | 10kV金茂珑悦2#公配2B1变 | 绿 | 688.7113
8079 | 国网重庆市区供电公司 | 10kV金茂珑悦1#公配1B2变 | 绿 | 688.4602
8080 | 国网重庆市区供电公司 | 10kV金茂珑悦1#公配1B1变 | 绿 | 700.0903
8081 | 国网重庆市区供电公司 | 10kV金茂悦5#公配4B | 绿 | 422.3784
8082 | 国网重庆市区供电公司 | 10kV金茂悦5#公配3B | 绿 | 423.7423
8083 | 国网重庆市区供电公司 | 10kV金茂悦5#公配2B | 绿 | 419.6462
8084 | 国网重庆市区供电公司 | 10kV金茂悦5#公配1B | 绿 | 418.9938
8085 | 国网重庆市区供电公司 | 10kV金茂悦4#公配4B4变 | 绿 | 534.432
8086 | 国网重庆市区供电公司 | 10kV金茂悦4#公配4B3变 | 绿 | 535.9041
8087 | 国网重庆市区供电公司 | 10kV金茂悦4#公配4B2变 | 绿 | 527.1072
8088 | 国网重庆市区供电公司 | 10kV金茂悦4#公配4B1变 | 绿 | 528.767
8089 | 国网重庆市区供电公司 | 10kV金茂悦3#公配3B2变 | 绿 | 514.832
8090 | 国网重庆市区供电公司 | 10kV金茂悦3#公配3B1变 | 绿 | 506.2588
8091 | 国网重庆市区供电公司 | 10kV金茂悦2#公配2B2变 | 绿 | 540.5804
8092 | 国网重庆市区供电公司 | 10kV金茂悦2#公配2B1变 | 绿 | 528.9258
8093 | 国网重庆市区供电公司 | 10kV金茂悦1#公配1B4变 | 绿 | 517.4082
8094 | 国网重庆市区供电公司 | 10kV金茂悦1#公配1B3变 | 绿 | 504
8095 | 国网重庆市区供电公司 | 10kV金茂悦1#公配1B2变 | 绿 | 533.7825
8096 | 国网重庆市区供电公司 | 10kV金茂悦1#公配1B1变 | 绿 | 536.3732
8097 | 国网重庆市区供电公司 | 10kV金色港湾2#配1#变 | 绿 | 426.0082
8098 | 国网重庆市区供电公司 | 10kV金色港湾1#配2#变 | 绿 | 674.0186
8099 | 国网重庆市区供电公司 | 10kV金色港湾1#配1#变 | 绿 | 533.0031
8100 | 国网重庆市区供电公司 | 10kV金色悦城五期3#公配3B4 | 绿 | 655.0247
8101 | 国网重庆市区供电公司 | 10kV金色悦城五期3#公配3B3 | 绿 | 522.9433
8102 | 国网重庆市区供电公司 | 10kV金色悦城五期3#公配3B2 | 绿 | 520.5546
8103 | 国网重庆市区供电公司 | 10kV金色悦城五期3#公配3B1 | 绿 | 667.0792
8104 | 国网重庆市区供电公司 | 10kV金色悦城五期2#公配2B4 | 绿 | 652.9637
8105 | 国网重庆市区供电公司 | 10kV金色悦城五期2#公配2B3 | 绿 | 532.1227
8106 | 国网重庆市区供电公司 | 10kV金色悦城五期2#公配2B1 | 绿 | 675.1068
8107 | 国网重庆市区供电公司 | 10kV金色悦城五期1#公配1B2 | 绿 | 666.092
8108 | 国网重庆市区供电公司 | 10kV金色悦城五期1#公配1B1 | 绿 | 668.9584
8109 | 国网重庆市区供电公司 | 10kV金竹沟柱上变 | 绿 | 364.8144
8110 | 国网重庆市区供电公司 | 10kV金竹沟柱上公变 | 绿 | 128
8111 | 国网重庆市区供电公司 | 10kV金竹沟3#柱上变 | 绿 | 407.6747
8112 | 国网重庆市区供电公司 | 10kV金竹沟2#柱上变 | 绿 | 355.5918
8113 | 国网重庆市区供电公司 | 10kV金竹林柱上变 | 绿 | 321.5645
8114 | 国网重庆市区供电公司 | 10kV金竹林#2柱上公变 | 绿 | 323.7887
8115 | 国网重庆市区供电公司 | 10kV金立园丁小区公配1#变 | 绿 | 690.0363
8116 | 国网重庆市区供电公司 | 10kV金科郡威4#公配2#变压器 | 绿 | 416.8577
8117 | 国网重庆市区供电公司 | 10kV金科郡威4#公配1#变压器 | 绿 | 426.141
8118 | 国网重庆市区供电公司 | 10kV金科郡威1#公配3#变压器 | 绿 | 683.6627
8119 | 国网重庆市区供电公司 | 10kV金科郡威1#公配2#变压器 | 绿 | 674.033
8120 | 国网重庆市区供电公司 | 10kV金科郡威1#公配1#变压器 | 绿 | 683.68
8121 | 国网重庆市区供电公司 | 10kV金科星辰一期2#公配2B2变 | 绿 | 515.2794
8122 | 国网重庆市区供电公司 | 10kV金科星辰一期2#公配2B1变 | 绿 | 531.1701
8123 | 国网重庆市区供电公司 | 10kV金科星辰一期1#公配1B2变 | 绿 | 674.9769
8124 | 国网重庆市区供电公司 | 10kV金科星辰一期1#公配1B1变 | 绿 | 673.548
8125 | 国网重庆市区供电公司 | 10kV金科天宸一期48地块2#公配2B1变压器 | 绿 | 517.6433
8126 | 国网重庆市区供电公司 | 10kV金科一期48号地块5#公配5B1 | 绿 | 523.7443
8127 | 国网重庆市区供电公司 | 10kV金科一期48号地块3#公配3B2 | 绿 | 664.1274
8128 | 国网重庆市区供电公司 | 10kV金科一期48号地块3#公配3B1 | 绿 | 669.0536
8129 | 国网重庆市区供电公司 | 10kV金科一期46号地块3#公配3B1 | 绿 | 417.2445
8130 | 国网重庆市区供电公司 | 10kV金白线马鞍山柱上公变 | 绿 | 257.5928
8131 | 国网重庆市区供电公司 | 10kV金港大厦公配1#变 | 绿 | 549.9186
8132 | 国网重庆市区供电公司 | 10kV金洲大厦配电室1#变 | 绿 | 263.0672
8133 | 国网重庆市区供电公司 | 10kV金沙街箱变1# | 绿 | 329.6384
8134 | 国网重庆市区供电公司 | 10kV金沙玖悦2#公配2B1 | 绿 | 651.5348
8135 | 国网重庆市区供电公司 | 10kV金沙玖悦1#公配1B1 | 绿 | 674.4746
8136 | 国网重庆市区供电公司 | 10kV金沙港湾二期D幢公用配电房1# | 绿 | 691.8938
8137 | 国网重庆市区供电公司 | 10kV金沙港湾二期C幢公用配电房1# | 绿 | 680.3806
8138 | 国网重庆市区供电公司 | 10kV金沙港湾二期B1、B2幢公用配电房2#变 | 绿 | 537.5827
8139 | 国网重庆市区供电公司 | 10kV金沙港湾二期B1、B2幢公用配电房1#变 | 绿 | 549.8211
8140 | 国网重庆市区供电公司 | 10kV金沙港湾二期A2栋公用配电房1# | 绿 | 558.0046
8141 | 国网重庆市区供电公司 | 10kV金沙港湾二期A1栋公用配电房1# | 绿 | 700.7376
8142 | 国网重庆市区供电公司 | 10kV金沙港湾F3幢公用配电房1# | 绿 | 419.001
8143 | 国网重庆市区供电公司 | 10kV金沙港湾EF栋公配B2 | 绿 | 438.417
8144 | 国网重庆市区供电公司 | 10kV金沙港湾EF栋公配B1 | 绿 | 820.3235
8145 | 国网重庆市区供电公司 | 10kV金沙港湾D栋2#公用配电房1# | 绿 | 456.332
8146 | 国网重庆市区供电公司 | 10kV金沙港湾D栋1#公用配电房1# | 绿 | 435.0018
8147 | 国网重庆市区供电公司 | 10kV金沙港湾C栋公用配电房1# | 绿 | 672.4959
8148 | 国网重庆市区供电公司 | 10kV金沙港湾B栋公用配电房1# | 绿 | 670.4247
8149 | 国网重庆市区供电公司 | 10kV金沙港湾A栋公配1#变 | 绿 | 873.4459
8150 | 国网重庆市区供电公司 | 10kV金沙时代6#公用配电房19B | 绿 | 682.4503
8151 | 国网重庆市区供电公司 | 10kV金沙时代6#公用配电房18B | 绿 | 690.9889
8152 | 国网重庆市区供电公司 | 10kV金沙时代6#公用配电房17B | 绿 | 686.2693
8153 | 国网重庆市区供电公司 | 10kV金沙时代6#公用配电房16B | 绿 | 844.5655
8154 | 国网重庆市区供电公司 | 10kV金沙时代5#公用配电房15B | 绿 | 845.8644
8155 | 国网重庆市区供电公司 | 10kV金沙时代4#公用配电房14B | 绿 | 542.2258
8156 | 国网重庆市区供电公司 | 10kV金沙时代4#公用配电房13B | 绿 | 681.9423
8157 | 国网重庆市区供电公司 | 10kV金沙时代4#公用配电房12B | 绿 | 538.1456
8158 | 国网重庆市区供电公司 | 10kV金沙时代4#公用配电房11B | 绿 | 692.9633
8159 | 国网重庆市区供电公司 | 10kV金沙时代3#公用配电房9B | 绿 | 684.3901
8160 | 国网重庆市区供电公司 | 10kV金沙时代3#公用配电房7B | 绿 | 735.2491
8161 | 国网重庆市区供电公司 | 10kV金沙时代3#公用配电房10B | 绿 | 542.4278
8162 | 国网重庆市区供电公司 | 10kV金沙时代2#公用配电房6B | 绿 | 857.8149
8163 | 国网重庆市区供电公司 | 10kV金沙时代2#公用配电房5B | 绿 | 695.847
8164 | 国网重庆市区供电公司 | 10kV金沙时代2#公用配电房4B | 绿 | 695.4227
8165 | 国网重庆市区供电公司 | 10kV金沙时代1#公用配电房3B | 绿 | 868.8237
8166 | 国网重庆市区供电公司 | 10kV金沙时代1#公用配电房2B | 绿 | 684.5546
8167 | 国网重庆市区供电公司 | 10kV金沙时代1#公用配电房1B | 绿 | 685.2907
8168 | 国网重庆市区供电公司 | 10kV金沙国际公用配电房1#变 | 绿 | 679.651
8169 | 国网重庆市区供电公司 | 10kV金沙国际2#公配1#变 | 绿 | 693.983
8170 | 国网重庆市区供电公司 | 10kV金江明珠公配B2变 | 绿 | 695.3794
8171 | 国网重庆市区供电公司 | 10kV金江明珠公配B1变 | 绿 | 686.0701
8172 | 国网重庆市区供电公司 | 10kV金汇园配电房1#变 | 绿 | 532.1082
8173 | 国网重庆市区供电公司 | 10kV金桥彼岸3#公配2#变 | 绿 | 673.1237
8174 | 国网重庆市区供电公司 | 10kV金桥彼岸3#公配1#变 | 绿 | 705.3468
8175 | 国网重庆市区供电公司 | 10kV金桥彼岸2#配电室4#变 | 绿 | 551.4557
8176 | 国网重庆市区供电公司 | 10kV金桥彼岸2#配电室3#变 | 绿 | 556.4856
8177 | 国网重庆市区供电公司 | 10kV金桥彼岸1#配电房1#变 | 绿 | 876.5851
8178 | 国网重庆市区供电公司 | 10kV金杜阳光二期公用配电房3#变 | 绿 | 640
8179 | 国网重庆市区供电公司 | 10kV金杜阳光二期公用配电房2#变 | 绿 | 670.0148
8180 | 国网重庆市区供电公司 | 10kV金杜阳光二期公用配电房1#变 | 绿 | 666.7501
8181 | 国网重庆市区供电公司 | 10kV金杜阳光3#公用配电房7B | 绿 | 660.8614
8182 | 国网重庆市区供电公司 | 10kV金杜阳光3#公用配电房6B | 绿 | 430.8289
8183 | 国网重庆市区供电公司 | 10kV金杜阳光3#公用配电房5B | 绿 | 528.0742
8184 | 国网重庆市区供电公司 | 10kV金杜阳光3#公用配电房4B | 绿 | 655.317
8185 | 国网重庆市区供电公司 | 10kV金杜阳光1#公用配电房3#变 | 绿 | 529.1639
8186 | 国网重庆市区供电公司 | 10kV金杜阳光1#公用配电房2#变 | 绿 | 504
8187 | 国网重庆市区供电公司 | 10kV金杜阳光1#公用配电房1#变 | 绿 | 534.673
8188 | 国网重庆市区供电公司 | 10kV金星花园公配1#变 | 绿 | 441.2278
8189 | 国网重庆市区供电公司 | 10kV金星花园2#公配1#变 | 绿 | 424.2907
8190 | 国网重庆市区供电公司 | 10kV金敖寺柱上公变 | 绿 | 133.2348
8191 | 国网重庆市区供电公司 | 10kV金敖二社柱上公变 | 绿 | 132.4569
8192 | 国网重庆市区供电公司 | 10kV金敖三社柱上公变 | 绿 | 133.1807
8193 | 国网重庆市区供电公司 | 10kV金悦熙城3#公配3B2变 | 绿 | 652.9204
8194 | 国网重庆市区供电公司 | 10kV金悦熙城3#公配3B1变 | 绿 | 663.7192
8195 | 国网重庆市区供电公司 | 10kV金悦熙城2#公配2B2变 | 绿 | 415.6973
8196 | 国网重庆市区供电公司 | 10kV金悦熙城2#公配2B1变 | 绿 | 424.8536
8197 | 国网重庆市区供电公司 | 10kV金悦熙城1#公配1B4变 | 绿 | 661.4503
8198 | 国网重庆市区供电公司 | 10kV金悦熙城1#公配1B3变 | 绿 | 530.3763
8199 | 国网重庆市区供电公司 | 10kV金悦熙城1#公配1B2变 | 绿 | 528.7742
8200 | 国网重庆市区供电公司 | 10kV金悦熙城1#公配1B1变 | 绿 | 536.7629
8201 | 国网重庆市区供电公司 | 10kV金悦城二期公配#4变 | 绿 | 686.0441
8202 | 国网重庆市区供电公司 | 10kV金悦城二期公配#3变 | 绿 | 691.8289
8203 | 国网重庆市区供电公司 | 10kV金悦城二期公配#2变 | 绿 | 662.4938
8204 | 国网重庆市区供电公司 | 10kV金悦城二期公配#1变 | 绿 | 536.7946
8205 | 国网重庆市区供电公司 | 10kV金山大厦公配2#变 | 绿 | 513.8649
8206 | 国网重庆市区供电公司 | 10kV金山大厦公配1#变 | 绿 | 521.9619
8207 | 国网重庆市区供电公司 | 10kV金属村4幢柱上公变 | 绿 | 200
8208 | 国网重庆市区供电公司 | 10kV金属村11幢柱上公变 | 绿 | 252.9706
8209 | 国网重庆市区供电公司 | 10kV金属材料公司箱变1#变 | 绿 | 168.8979
8210 | 国网重庆市区供电公司 | 10kV金属公司柱上变 | 绿 | 350.4955
8211 | 国网重庆市区供电公司 | 10kV金堂水库柱上公变 | 绿 | 82.948
8212 | 国网重庆市区供电公司 | 10kV金堂坡#2柱上公变 | 绿 | 337.3522
8213 | 国网重庆市区供电公司 | 10kV金域华庭3#公配3B4 | 绿 | 534.9515
8214 | 国网重庆市区供电公司 | 10kV金域华庭3#公配3B3 | 绿 | 533.8763
8215 | 国网重庆市区供电公司 | 10kV金域华庭3#公配3B1 | 绿 | 580.1196
8216 | 国网重庆市区供电公司 | 10kV金域华庭2#公配2B3 | 绿 | 564.9866
8217 | 国网重庆市区供电公司 | 10kV金域华庭2#公配2B1 | 绿 | 504
8218 | 国网重庆市区供电公司 | 10kV金域华庭1#公配1B3 | 绿 | 413.1737
8219 | 国网重庆市区供电公司 | 10kV金域华庭1#公配1B1 | 绿 | 560.0216
8220 | 国网重庆市区供电公司 | 10kV金地锦苑2#公配2B1变 | 绿 | 663.4767
8221 | 国网重庆市区供电公司 | 10kV金地锦苑1#公配1B4变 | 绿 | 655.8734
8222 | 国网重庆市区供电公司 | 10kV金地锦苑1#公配1B3变 | 绿 | 661.4243
8223 | 国网重庆市区供电公司 | 10kV金地锦苑1#公配1B2变 | 绿 | 657.4408
8224 | 国网重庆市区供电公司 | 10kV金地锦苑1#公配1B1变 | 绿 | 654.0635
8225 | 国网重庆市区供电公司 | 10kV金地自在城二期4#公配13B变 | 绿 | 530.4268
8226 | 国网重庆市区供电公司 | 10kV金地自在城二期4#公配11B变 | 绿 | 531.3
8227 | 国网重庆市区供电公司 | 10kV金地自在城二期3#公配8B变 | 绿 | 672.6474
8228 | 国网重庆市区供电公司 | 10kV金地自在城二期3#公配10B变 | 绿 | 669.1575
8229 | 国网重庆市区供电公司 | 10kV金地自在城二期2#公配6B变 | 绿 | 430.7769
8230 | 国网重庆市区供电公司 | 10kV金地自在城二期1#公配4B变 | 绿 | 659.1208
8231 | 国网重庆市区供电公司 | 10kV金地自在城二期1#公配2B变 | 绿 | 676.2759
8232 | 国网重庆市区供电公司 | 10kV金地自在城三期2#公配2B2变 | 绿 | 653.0243
8233 | 国网重庆市区供电公司 | 10kV金地自在城三期2#公配2B1变 | 绿 | 665.3386
8234 | 国网重庆市区供电公司 | 10kV金地自在城三期1#公配1B2变 | 绿 | 656.419
8235 | 国网重庆市区供电公司 | 10kV金地自在城三期1#公配1B1变 | 绿 | 655.1287
8236 | 国网重庆市区供电公司 | 10kV金地渝悦6#公配6B2变 | 绿 | 661.8746
8237 | 国网重庆市区供电公司 | 10kV金地渝悦6#公配6B1变 | 绿 | 655.9167
8238 | 国网重庆市区供电公司 | 10kV金地渝悦5#公配5B2变 | 绿 | 657.1464
8239 | 国网重庆市区供电公司 | 10kV金地渝悦5#公配5B1变 | 绿 | 648.019
8240 | 国网重庆市区供电公司 | 10kV金地渝悦4#公配4B4变 | 绿 | 652.1497
8241 | 国网重庆市区供电公司 | 10kV金地渝悦4#公配4B3变 | 绿 | 653.9942
8242 | 国网重庆市区供电公司 | 10kV金地渝悦4#公配4B2变 | 绿 | 654.1155
8243 | 国网重庆市区供电公司 | 10kV金地渝悦4#公配4B1变 | 绿 | 650.0107
8244 | 国网重庆市区供电公司 | 10kV金地渝悦3#公配3B4变 | 绿 | 522.4887
8245 | 国网重庆市区供电公司 | 10kV金地渝悦3#公配3B3变 | 绿 | 515.7845
8246 | 国网重庆市区供电公司 | 10kV金地渝悦3#公配3B2变 | 绿 | 517.5454
8247 | 国网重庆市区供电公司 | 10kV金地渝悦3#公配3B1变 | 绿 | 525.2309
8248 | 国网重庆市区供电公司 | 10kV金地渝悦2#公配2B4变 | 绿 | 656.5229
8249 | 国网重庆市区供电公司 | 10kV金地渝悦2#公配2B3变 | 绿 | 657.7006
8250 | 国网重庆市区供电公司 | 10kV金地渝悦2#公配2B2变 | 绿 | 659.7097
8251 | 国网重庆市区供电公司 | 10kV金地渝悦2#公配2B1变 | 绿 | 657.3023
8252 | 国网重庆市区供电公司 | 10kV金地渝悦1#公配1B4变 | 绿 | 652.8685
8253 | 国网重庆市区供电公司 | 10kV金地渝悦1#公配1B3变 | 绿 | 657.8305
8254 | 国网重庆市区供电公司 | 10kV金地渝悦1#公配1B2变 | 绿 | 656.6528
8255 | 国网重庆市区供电公司 | 10kV金地渝悦1#公配1B1变 | 绿 | 656.5142
8256 | 国网重庆市区供电公司 | 10kV金华院3#柱上变 | 绿 | 349.8027
8257 | 国网重庆市区供电公司 | 10kV金华院2#柱上变 | 绿 | 329.9501
8258 | 国网重庆市区供电公司 | 10kV金华院1#柱上变 | 绿 | 275.6845
8259 | 国网重庆市区供电公司 | 10kV金华小区公用配电房#1变 | 绿 | 861.2464
8260 | 国网重庆市区供电公司 | 10kV金华大厦公配2#变 | 绿 | 535.1406
8261 | 国网重庆市区供电公司 | 10kV金华大厦公配1#变 | 绿 | 528.9691
8262 | 国网重庆市区供电公司 | 10kV金凤邮局柱上公用变压器 | 绿 | 331.9419
8263 | 国网重庆市区供电公司 | 10kV金凤还建房柱上公用变压器 | 绿 | 356.9557
8264 | 国网重庆市区供电公司 | 10kV金凤政府柱上公变 | 绿 | 364.6326
8265 | 国网重庆市区供电公司 | 10kV金凤佳园E区#2配电室2B2 | 绿 | 680.2854
8266 | 国网重庆市区供电公司 | 10kV金凤佳园E区#1配电室1B3 | 绿 | 656.4536
8267 | 国网重庆市区供电公司 | 10kV金凤佳园E区#1配电室1B2 | 绿 | 640.407
8268 | 国网重庆市区供电公司 | 10kV金凤佳园E区#1配电室1B1 | 绿 | 656.4536
8269 | 国网重庆市区供电公司 | 10kV金凤佳园D区2#配电室2B3 | 绿 | 660.9221
8270 | 国网重庆市区供电公司 | 10kV金凤佳园D区2#配电室2B2 | 绿 | 675.5658
8271 | 国网重庆市区供电公司 | 10kV金凤佳园D区2#配电室2B1 | 绿 | 675.5658
8272 | 国网重庆市区供电公司 | 10kV金凤佳园D区#1配电室1B3 | 绿 | 662.3769
8273 | 国网重庆市区供电公司 | 10kV金凤佳园D区#1配电室1B2 | 绿 | 642.8058
8274 | 国网重庆市区供电公司 | 10kV金凤佳园D区#1配电室1B1 | 绿 | 650.9806
8275 | 国网重庆市区供电公司 | 10kV金亭坊柱上公变 | 绿 | 200.8082
8276 | 国网重庆市区供电公司 | 10kV野水沟柱上公变 | 绿 | 234.7575
8277 | 国网重庆市区供电公司 | 10kV重钢技校公用箱变1#变 | 绿 | 504
8278 | 国网重庆市区供电公司 | 10kV重煤一公司公用箱变 | 绿 | 416.9559
8279 | 国网重庆市区供电公司 | 10kV重灯7#柱上变 | 绿 | 266.7902
8280 | 国网重庆市区供电公司 | 10kV重灯6#柱上变 | 绿 | 254.8325
8281 | 国网重庆市区供电公司 | 10kV重灯1#柱上变 | 绿 | 341.9223
8282 | 国网重庆市区供电公司 | 10kV重棉二厂大门柱上变 | 绿 | 345.3559
8283 | 国网重庆市区供电公司 | 10kV重棉中学1#柱上变 | 绿 | 330.3355
8284 | 国网重庆市区供电公司 | 10kV重棉一厂大门柱上变 | 绿 | 340.6579
8285 | 国网重庆市区供电公司 | 10kV重庆科技学院4#箱变 | 绿 | 259.3608
8286 | 国网重庆市区供电公司 | 10kV重庆市园科院公用配电房市园科院 | 绿 | 261.4969
8287 | 国网重庆市区供电公司 | 10kV重庆展新机械设备公司箱变 | 绿 | 167.2851
8288 | 国网重庆市区供电公司 | 10kV重庆光通通讯有限公司箱变 | 绿 | 252.6747
8289 | 国网重庆市区供电公司 | 10kV重庆中心#3公配#3B | 绿 | 505.2124
8290 | 国网重庆市区供电公司 | 10kV重庆中心#3公配#2B | 绿 | 519.6887
8291 | 国网重庆市区供电公司 | 10kV重庆中心#3公配#1B | 绿 | 520.9732
8292 | 国网重庆市区供电公司 | 10kV重庆中心#2公配2B3 | 绿 | 642.3208
8293 | 国网重庆市区供电公司 | 10kV重庆中心#2公配2B2 | 绿 | 646.313
8294 | 国网重庆市区供电公司 | 10kV重庆中心#2公配2B1 | 绿 | 651.9592
8295 | 国网重庆市区供电公司 | 10kV重庆七中综合楼公用配电房#1变 | 绿 | 859.2258
8296 | 国网重庆市区供电公司 | 10kV重庆一中集资房公用配电房1#变 | 绿 | 877.884
8297 | 国网重庆市区供电公司 | 10kV重啤龙泉佳苑公配1#变 | 绿 | 716.2423
8298 | 国网重庆市区供电公司 | 10kV重啤花园3#箱变3B1变 | 绿 | 538.6464
8299 | 国网重庆市区供电公司 | 10kV重啤花园2#箱变2B1变 | 绿 | 529.4381
8300 | 国网重庆市区供电公司 | 10kV重啤花园1#箱变1B1变 | 绿 | 528.3412
8301 | 国网重庆市区供电公司 | 10kV重啤红阳村公配1#变 | 绿 | 666.7501
8302 | 国网重庆市区供电公司 | 10kV重啤台湾花园箱式变电站 | 绿 | 214.3536
8303 | 国网重庆市区供电公司 | 10kV重南一村3#公用箱变1#变 | 绿 | 337.9041
8304 | 国网重庆市区供电公司 | 10kV重医集资楼公配6#变 | 绿 | 420.7085
8305 | 国网重庆市区供电公司 | 10kV重医集资楼公配5#变 | 绿 | 424.7093
8306 | 国网重庆市区供电公司 | 10kV重医集资楼公配4#变 | 绿 | 533.1835
8307 | 国网重庆市区供电公司 | 10kV重医集资楼公配3#变 | 绿 | 527.113
8308 | 国网重庆市区供电公司 | 10kV重医集资楼公配2#变 | 绿 | 527.0784
8309 | 国网重庆市区供电公司 | 10kV重医集资楼公配1#变 | 绿 | 531.1485
8310 | 国网重庆市区供电公司 | 10kV重医门诊宿舍公用箱变1#变 | 绿 | 320
8311 | 国网重庆市区供电公司 | 10kV重医应用技术学院公配2#变 | 绿 | 661.9786
8312 | 国网重庆市区供电公司 | 10kV重医应用技术学院公配1#变 | 绿 | 640
8313 | 国网重庆市区供电公司 | 10kV重云#4公配4B2变压器 | 绿 | 643.6544
8314 | 国网重庆市区供电公司 | 10kV重云#3公配3B2变压器 | 绿 | 510.2423
8315 | 国网重庆市区供电公司 | 10kV重云#2公配2B2变压器 | 绿 | 506.4608
8316 | 国网重庆市区供电公司 | 10kV重云#1公配1B2变压器 | 绿 | 509.232
8317 | 国网重庆市区供电公司 | 10kV采购站小区公配1#变 | 绿 | 673.8685
8318 | 国网重庆市区供电公司 | 10kV采石场箱变1#变 | 绿 | 400
8319 | 国网重庆市区供电公司 | 10kV酒厂抽水柱上公变 | 绿 | 161.5905
8320 | 国网重庆市区供电公司 | 10kV都市花园4#公用箱变 | 绿 | 524.0763
8321 | 国网重庆市区供电公司 | 10kV都市花园3#公用箱变 | 绿 | 531.733
8322 | 国网重庆市区供电公司 | 10kV都市花园2#公用箱变 | 绿 | 531.6897
8323 | 国网重庆市区供电公司 | 10kV都市花园1#公用箱变 | 绿 | 520.7278
8324 | 国网重庆市区供电公司 | 10kV都市桃源2#配电室1#变 | 绿 | 887.3124
8325 | 国网重庆市区供电公司 | 10kV都市桃源1#配电房3#变 | 绿 | 557.8639
8326 | 国网重庆市区供电公司 | 10kV都市桃源1#配电房2#变 | 绿 | 543.2505
8327 | 国网重庆市区供电公司 | 10kV都市桃源1#配电房1#变 | 绿 | 576.5907
8328 | 国网重庆市区供电公司 | 10kV郭家岚垭柱上变 | 绿 | 331.6431
8329 | 国网重庆市区供电公司 | 10kV郭家岚垭2#柱上变 | 绿 | 321.7493
8330 | 国网重庆市区供电公司 | 10kV郡都彩舍（二期）配电室1#变 | 绿 | 686.6871
8331 | 国网重庆市区供电公司 | 10kV郡都彩舍（三期）配1#变 | 绿 | 682.1299
8332 | 国网重庆市区供电公司 | 10kV郡都彩舍（一期）配电室1#变 | 绿 | 684.1649
8333 | 国网重庆市区供电公司 | 10kV郝家院子柱上公变 | 绿 | 188.3435
8334 | 国网重庆市区供电公司 | 10kV郑家湾柱上公变 | 绿 | 169.7655
8335 | 国网重庆市区供电公司 | 10kV郑家河沟柱上公变 | 绿 | 369.3536
8336 | 国网重庆市区供电公司 | 10kV郑家基房柱上公变 | 绿 | 321.3307
8337 | 国网重庆市区供电公司 | 10kV郁金香国际公寓1#居民配电房3B | 绿 | 696.8256
8338 | 国网重庆市区供电公司 | 10kV郁金香国际公寓1#居民配电房2B | 绿 | 681.9567
8339 | 国网重庆市区供电公司 | 10kV郁金香国际公寓1#居民配电房1B | 绿 | 691.3786
8340 | 国网重庆市区供电公司 | 10kV邵家院子柱上公变 | 绿 | 205.4066
8341 | 国网重庆市区供电公司 | 10kV邱家堡柱上公变 | 绿 | 204.9621
8342 | 国网重庆市区供电公司 | 10kV邮庄巷柱上变 | 绿 | 168.6107
8343 | 国网重庆市区供电公司 | 10kV邦泰锦宸#2公配2B2 | 绿 | 504
8344 | 国网重庆市区供电公司 | 10kV邦泰锦宸#2公配2B1 | 绿 | 504
8345 | 国网重庆市区供电公司 | 10kV邦泰锦宸#1公配1B3 | 绿 | 400
8346 | 国网重庆市区供电公司 | 10kV邦泰锦宸#1公配1B2 | 绿 | 640
8347 | 国网重庆市区供电公司 | 10kV邦泰锦宸#1公配1B1 | 绿 | 640
8348 | 国网重庆市区供电公司 | 10kV那里3#公配3B2 | 绿 | 529.0557
8349 | 国网重庆市区供电公司 | 10kV那里3#公配3B1 | 绿 | 512.4866
8350 | 国网重庆市区供电公司 | 10kV那里2#公配2B4 | 绿 | 686.4598
8351 | 国网重庆市区供电公司 | 10kV那里2#公配2B3 | 绿 | 663.3641
8352 | 国网重庆市区供电公司 | 10kV那里2#公配2B2 | 绿 | 676.172
8353 | 国网重庆市区供电公司 | 10kV那里2#公配2B1 | 绿 | 666.5509
8354 | 国网重庆市区供电公司 | 10kV那里1#公配1B4 | 绿 | 669.019
8355 | 国网重庆市区供电公司 | 10kV那里1#公配1B3 | 绿 | 662.4981
8356 | 国网重庆市区供电公司 | 10kV那里1#公配1B2 | 绿 | 539.1068
8357 | 国网重庆市区供电公司 | 10kV那里1#公配1B1 | 绿 | 678.4668
8358 | 国网重庆市区供电公司 | 10kV遥芩花园柱上变 | 绿 | 346.2132
8359 | 国网重庆市区供电公司 | 10kV道班柱上公变 | 绿 | 131.4296
8360 | 国网重庆市区供电公司 | 10kV逸静花开香地公用配电房6#变 | 绿 | 673.5394
8361 | 国网重庆市区供电公司 | 10kV逸静花开香地公用配电房5#变 | 绿 | 679.0124
8362 | 国网重庆市区供电公司 | 10kV逸静花开香地公用配电房4#变 | 绿 | 682.1992
8363 | 国网重庆市区供电公司 | 10kV逸静花开香地公用配电房3#变 | 绿 | 667.0705
8364 | 国网重庆市区供电公司 | 10kV逸静花开香地公用配电房2#变 | 绿 | 675.661
8365 | 国网重庆市区供电公司 | 10kV逸静花开香地公用配电房1#变 | 绿 | 680.9955
8366 | 国网重庆市区供电公司 | 10kV逸城时光D区公配D区B1变 | 绿 | 664.1435
8367 | 国网重庆市区供电公司 | 10kV逸城时光C区公配C区B2变 | 绿 | 406.3909
8368 | 国网重庆市区供电公司 | 10kV逸城时光C区公配C区B1变 | 绿 | 671.132
8369 | 国网重庆市区供电公司 | 10kV逸城时光B区2#公配2B2变 | 绿 | 663.8505
8370 | 国网重庆市区供电公司 | 10kV逸城时光B区2#公配2B1变 | 绿 | 519.1546
8371 | 国网重庆市区供电公司 | 10kV逸城时光B区1#公配1B3变 | 绿 | 663.4175
8372 | 国网重庆市区供电公司 | 10kV逸城时光B区1#公配1B2变 | 绿 | 528.793
8373 | 国网重庆市区供电公司 | 10kV逸城时光B区1#公配1B1变 | 绿 | 676.2239
8374 | 国网重庆市区供电公司 | 10kV逸城时光A区5#公配3#变 | 绿 | 672.6474
8375 | 国网重庆市区供电公司 | 10kV逸城时光A区5#公配2#变 | 绿 | 430.3381
8376 | 国网重庆市区供电公司 | 10kV逸城时光A区5#公配1#变 | 绿 | 423.8375
8377 | 国网重庆市区供电公司 | 10kV逸城时光A区4#公配3#变 | 绿 | 531.0691
8378 | 国网重庆市区供电公司 | 10kV逸城时光A区4#公配2#变 | 绿 | 676.7955
8379 | 国网重庆市区供电公司 | 10kV逸城时光A区4#公配1#变 | 绿 | 676.4231
8380 | 国网重庆市区供电公司 | 10kV逸城时光A区2#公配2#变 | 绿 | 690.3827
8381 | 国网重庆市区供电公司 | 10kV逸城时光A区2#公配1#变 | 绿 | 686.633
8382 | 国网重庆市区供电公司 | 10kV逸城时光A区1#公配4#变 | 绿 | 530.9969
8383 | 国网重庆市区供电公司 | 10kV逸城时光A区1#公配3#变 | 绿 | 524.7907
8384 | 国网重庆市区供电公司 | 10kV逸城时光A区1#公配2#变 | 绿 | 420.4718
8385 | 国网重庆市区供电公司 | 10kV逸城时光A区1#公配1#变 | 绿 | 422.9773
8386 | 国网重庆市区供电公司 | 10kV逸园柱上公变 | 绿 | 338.3191
8387 | 国网重庆市区供电公司 | 10kV逸园2#柱上公变 | 绿 | 328.8546
8388 | 国网重庆市区供电公司 | 10kV远祖桥9#柱上变 | 绿 | 342.4245
8389 | 国网重庆市区供电公司 | 10kV远祖桥8#柱上变 | 绿 | 331.6214
8390 | 国网重庆市区供电公司 | 10kV远祖桥7#柱上变 | 绿 | 333.9711
8391 | 国网重庆市区供电公司 | 10kV远祖桥6#柱上变 | 绿 | 333.2105
8392 | 国网重庆市区供电公司 | 10kV远祖桥3#柱上变 | 绿 | 253.4938
8393 | 国网重庆市区供电公司 | 10kV远祖桥1#柱上变 | 绿 | 266.4077
8394 | 国网重庆市区供电公司 | 10kV远洋城5#地块3#公配3B4 | 绿 | 714.8062
8395 | 国网重庆市区供电公司 | 10kV远洋城5#地块3#公配3B2 | 绿 | 723.0561
8396 | 国网重庆市区供电公司 | 10kV远洋城5#地块2#公配2B3 | 绿 | 521.5938
8397 | 国网重庆市区供电公司 | 10kV远洋城5#地块2#公配2B2 | 绿 | 530.5784
8398 | 国网重庆市区供电公司 | 10kV远洋城5#地块2#公配2B1 | 绿 | 533.032
8399 | 国网重庆市区供电公司 | 10kV远洋城5#地块1#公配1B3变 | 绿 | 534.3814
8400 | 国网重庆市区供电公司 | 10kV远洋城5#地块1#公配1B2变 | 绿 | 536.799
8401 | 国网重庆市区供电公司 | 10kV远洋城5#地块1#公配1B1变 | 绿 | 545.2495
8402 | 国网重庆市区供电公司 | 10kV远洋城4#地块4#公配4B3变 | 绿 | 535.5144
8403 | 国网重庆市区供电公司 | 10kV远洋城4#地块4#公配4B1变 | 绿 | 555.4608
8404 | 国网重庆市区供电公司 | 10kV进修校柱上变 | 绿 | 346.7111
8405 | 国网重庆市区供电公司 | 10kV进修校公用箱变1#变 | 绿 | 400
8406 | 国网重庆市区供电公司 | 10kV还建房柱上公用变压器 | 绿 | 357.2371
8407 | 国网重庆市区供电公司 | 10kV运输公司宿舍柱上变 | 绿 | 331.6777
8408 | 国网重庆市区供电公司 | 10kV迎春桥柱上公变 | 绿 | 200
8409 | 国网重庆市区供电公司 | 10kV迎宾大道二期3#公配3B2变 | 绿 | 672.2751
8410 | 国网重庆市区供电公司 | 10kV迎宾大道二期2#公配2B4变 | 绿 | 532.5485
8411 | 国网重庆市区供电公司 | 10kV迎宾大道二期2#公配2B2变 | 绿 | 659.8049
8412 | 国网重庆市区供电公司 | 10kV迎宾大道二期1#公配1B2变 | 绿 | 675.9295
8413 | 国网重庆市区供电公司 | 10kV达飞苑2#配电室1#变 | 绿 | 448.847
8414 | 国网重庆市区供电公司 | 10kV达飞苑1#配电室1#变 | 绿 | 444.5113
8415 | 国网重庆市区供电公司 | 10kV达美1#公配1#变 | 绿 | 524.0041
8416 | 国网重庆市区供电公司 | 10kV轻轨综合楼公配2#变 | 绿 | 335.2889
8417 | 国网重庆市区供电公司 | 10kV轻轨综合楼公配1#变 | 绿 | 336.7784
8418 | 国网重庆市区供电公司 | 10kV轴承村箱变1#变 | 绿 | 525.2869
8419 | 国网重庆市区供电公司 | 10kV轴承厂大门宿舍柱上变 | 绿 | 326.3325
8420 | 国网重庆市区供电公司 | 10kV轮胎厂6#柱上变 | 绿 | 332.7732
8421 | 国网重庆市区供电公司 | 10kV轮胎厂5#柱上变 | 绿 | 328.7464
8422 | 国网重庆市区供电公司 | 10kV轮胎厂4#柱上变 | 绿 | 332.4831
8423 | 国网重庆市区供电公司 | 10kV轮胎厂3#柱上变 | 绿 | 334.2021
8424 | 国网重庆市区供电公司 | 10kV轮胎厂#7柱上变 | 绿 | 333.5057
8425 | 国网重庆市区供电公司 | 10kV转盘2#柱上公变 | 绿 | 348.166
8426 | 国网重庆市区供电公司 | 10kV车站柱上公变 | 绿 | 334.4294
8427 | 国网重庆市区供电公司 | 10kV车家湾柱上公变 | 绿 | 144.476
8428 | 国网重庆市区供电公司 | 10kV车城丽景公配B2变 | 绿 | 550.6619
8429 | 国网重庆市区供电公司 | 10kV车城丽景公配B1变 | 绿 | 513.0711
8430 | 国网重庆市区供电公司 | 10kV跳蹬街道柱上公变 | 绿 | 334.6913
8431 | 国网重庆市区供电公司 | 10kV跳蹬街尾柱上公变 | 绿 | 272.5165
8432 | 国网重庆市区供电公司 | 10kV跳蹬中学柱上公变 | 绿 | 260.6345
8433 | 国网重庆市区供电公司 | 10kV跳福1#公配1#变 | 绿 | 530.2175
8434 | 国网重庆市区供电公司 | 10kV跳灯桥柱上公变 | 绿 | 324.8091
8435 | 国网重庆市区供电公司 | 10kV路边柱上公变 | 绿 | 327.7592
8436 | 国网重庆市区供电公司 | 10kV跨越.新天地公用配电房#1变 | 绿 | 853.6186
8437 | 国网重庆市区供电公司 | 10kV跨线桥柱上公变 | 绿 | 320
8438 | 国网重庆市区供电公司 | 10kV跃华公配2#变 | 绿 | 400
8439 | 国网重庆市区供电公司 | 10kV跃华公配1#变 | 绿 | 405.2013
8440 | 国网重庆市区供电公司 | 10kV超高压局公配2#变 | 绿 | 670.7856
8441 | 国网重庆市区供电公司 | 10kV超高压局公配1#变 | 绿 | 694.2016
8442 | 国网重庆市区供电公司 | 10kV走马木材市场柱上公变 | 绿 | 337.3338
8443 | 国网重庆市区供电公司 | 10kV走马开发区车站公用柱上变压器 | 绿 | 322.3733
8444 | 国网重庆市区供电公司 | 10kV走马小桥柱上公变 | 绿 | 253.2232
8445 | 国网重庆市区供电公司 | 10kV走马下街柱上公用变压器 | 绿 | 258.2871
8446 | 国网重庆市区供电公司 | 10kV走马上街柱上公用变压器 | 绿 | 275.0711
8447 | 国网重庆市区供电公司 | 10kV赛公桥公用箱变1B1变 | 绿 | 321.1128
8448 | 国网重庆市区供电公司 | 10kV赖家湾柱上变压器 | 绿 | 263.2433
8449 | 国网重庆市区供电公司 | 10kV赖家湾柱上公变 | 绿 | 252.1256
8450 | 国网重庆市区供电公司 | 10kV赖子堡柱上变 | 绿 | 161.5631
8451 | 国网重庆市区供电公司 | 10kV贾院柱上公变 | 绿 | 160
8452 | 国网重庆市区供电公司 | 10kV贯金和府5#公配5B2变 | 绿 | 504.3291
8453 | 国网重庆市区供电公司 | 10kV贯金和府5#公配5B1变 | 绿 | 640.2021
8454 | 国网重庆市区供电公司 | 10kV贯金和府4#公配4B2变 | 绿 | 504.3103
8455 | 国网重庆市区供电公司 | 10kV贯金和府4#公配4B1变 | 绿 | 640.5975
8456 | 国网重庆市区供电公司 | 10kV贯金和府3#公配3B2变 | 绿 | 640.2858
8457 | 国网重庆市区供电公司 | 10kV贯金和府3#公配3B1变 | 绿 | 640.7794
8458 | 国网重庆市区供电公司 | 10kV财信时光里1#公配2#变 | 绿 | 664.9229
8459 | 国网重庆市区供电公司 | 10kV财信时光里1#公配1#变 | 绿 | 672.4223
8460 | 国网重庆市区供电公司 | 10kV财信九悦府#2公用配电房变压器2B3 | 绿 | 641.4462
8461 | 国网重庆市区供电公司 | 10kV财信九悦府#2公用配电房变压器2B2 | 绿 | 641.3942
8462 | 国网重庆市区供电公司 | 10kV财信九悦府#2公用配电房变压器2B1 | 绿 | 641.8792
8463 | 国网重庆市区供电公司 | 10kV财信九悦府#1公用配电房变压器1B3 | 绿 | 641.3856
8464 | 国网重庆市区供电公司 | 10kV财信九悦府#1公用配电房变压器1B2 | 绿 | 640.0693
8465 | 国网重庆市区供电公司 | 10kV财信九悦府#1公用配电房变压器1B1 | 绿 | 640.4676
8466 | 国网重庆市区供电公司 | 10kV贝达柱上公变 | 绿 | 321.5443
8467 | 国网重庆市区供电公司 | 10kV象鼻丘柱上公变 | 绿 | 262.3528
8468 | 国网重庆市区供电公司 | 10kV谷盛街公用箱变变压器 | 绿 | 416.266
8469 | 国网重庆市区供电公司 | 10kV谭家堰塘柱上公变 | 绿 | 131.6977
8470 | 国网重庆市区供电公司 | 10kV谢家院子柱上公变 | 绿 | 168.2181
8471 | 国网重庆市区供电公司 | 10kV谢家湾派出所柱上变 | 绿 | 343.52
8472 | 国网重庆市区供电公司 | 10kV谢家湾柱上变 | 绿 | 336.4493
8473 | 国网重庆市区供电公司 | 10kV谢家湾柱上公变 | 绿 | 255.5852
8474 | 国网重庆市区供电公司 | 10kV谢家浦柱上公变 | 绿 | 328.8806
8475 | 国网重庆市区供电公司 | 10kV调度楼公配3#变 | 绿 | 524.4299
8476 | 国网重庆市区供电公司 | 10kV调度楼公配1#变 | 绿 | 506.2588
8477 | 国网重庆市区供电公司 | 10kV计算机职高柱上变 | 绿 | 336.0769
8478 | 国网重庆市区供电公司 | 10kV警报山＃4柱上变 | 绿 | 331.0759
8479 | 国网重庆市区供电公司 | 10kV警报山＃3柱上变 | 绿 | 329.8722
8480 | 国网重庆市区供电公司 | 10kV警备区集资楼配电室1#变 | 绿 | 538.8845
8481 | 国网重庆市区供电公司 | 10kV警备区宿舍公用箱变1#变 | 绿 | 422.1204
8482 | 国网重庆市区供电公司 | 10kV詹家溪柱上变 | 绿 | 284.0023
8483 | 国网重庆市区供电公司 | 10kV詹家溪1#柱上变 | 绿 | 405.001
8484 | 国网重庆市区供电公司 | 10kV解甲园3#公配电室2#变 | 绿 | 687.5163
8485 | 国网重庆市区供电公司 | 10kV解甲园3#公配电室1#变 | 绿 | 693.6734
8486 | 国网重庆市区供电公司 | 10kV解甲园2#公配电室2#变 | 绿 | 699.4668
8487 | 国网重庆市区供电公司 | 10kV解甲园2#公配电室1#变 | 绿 | 681.9134
8488 | 国网重庆市区供电公司 | 10kV解甲园1#公配电室2#变 | 绿 | 680.4153
8489 | 国网重庆市区供电公司 | 10kV解甲园1#公配电室1#变 | 绿 | 686.2346
8490 | 国网重庆市区供电公司 | 10kV解放坡柱上变 | 绿 | 327.8169
8491 | 国网重庆市区供电公司 | 10kV解放坡2#公用箱变 | 绿 | 323.0039
8492 | 国网重庆市区供电公司 | 10kV解家岩柱上公变 | 绿 | 252.1256
8493 | 国网重庆市区供电公司 | 10kV观麟郡4#公配4B2变 | 绿 | 648.2355
8494 | 国网重庆市区供电公司 | 10kV观麟郡4#公配4B1变 | 绿 | 642.5979
8495 | 国网重庆市区供电公司 | 10kV观麟郡3#公配3B3变 | 绿 | 650.7208
8496 | 国网重庆市区供电公司 | 10kV观麟郡3#公配3B2变 | 绿 | 640.3897
8497 | 国网重庆市区供电公司 | 10kV观麟郡3#公配3B1变 | 绿 | 651.0759
8498 | 国网重庆市区供电公司 | 10kV观麟郡2#公配2B2变 | 绿 | 509.9608
8499 | 国网重庆市区供电公司 | 10kV观麟郡2#公配2B1变 | 绿 | 512.7969
8500 | 国网重庆市区供电公司 | 10kV观麟郡1#公配1B2变 | 绿 | 640.1559
8501 | 国网重庆市区供电公司 | 10kV观麟郡1#公配1B1变 | 绿 | 640.1645
8502 | 国网重庆市区供电公司 | 10kV观音庙柱上变 | 绿 | 275.6629
8503 | 国网重庆市区供电公司 | 10kV观音庙柱上公变（青木关） | 绿 | 321.7175
8504 | 国网重庆市区供电公司 | 10kV观音店柱上公变 | 绿 | 253.0644
8505 | 国网重庆市区供电公司 | 10kV观音凼柱上变 | 绿 | 346.1208
8506 | 国网重庆市区供电公司 | 10kV观澜华府2#公配2B3 | 绿 | 701.2247
8507 | 国网重庆市区供电公司 | 10kV观澜华府2#公配2B1 | 绿 | 701.6924
8508 | 国网重庆市区供电公司 | 10kV观澜华府1#公配1B3 | 绿 | 673.9464
8509 | 国网重庆市区供电公司 | 10kV观澜华府1#公配1B2 | 绿 | 527.4536
8510 | 国网重庆市区供电公司 | 10kV观澜华府1#公配1B1 | 绿 | 524.8557
8511 | 国网重庆市区供电公司 | 10kV观井沟4#柱上变 | 绿 | 129.0103
8512 | 国网重庆市区供电公司 | 10kV观井沟2#柱上变 | 绿 | 320
8513 | 国网重庆市区供电公司 | 10kV观井沟1#柱上变 | 绿 | 332.9428
8514 | 国网重庆市区供电公司 | 10kV观云郡三期1#公配1B4变 | 绿 | 640.1039
8515 | 国网重庆市区供电公司 | 10kV观云郡三期1#公配1B3变 | 绿 | 648.5905
8516 | 国网重庆市区供电公司 | 10kV观云郡三期1#公配1B2变 | 绿 | 647.0577
8517 | 国网重庆市区供电公司 | 10kV观云郡三期1#公配1B1变 | 绿 | 651.708
8518 | 国网重庆市区供电公司 | 10kV观云郡7#公配7B2变 | 绿 | 516.0155
8519 | 国网重庆市区供电公司 | 10kV观云郡7#公配7B1变 | 绿 | 517.3577
8520 | 国网重庆市区供电公司 | 10kV观云郡6#公配6B3变 | 绿 | 504.3103
8521 | 国网重庆市区供电公司 | 10kV观云郡6#公配6B2变 | 绿 | 647.8285
8522 | 国网重庆市区供电公司 | 10kV观云郡6#公配6B1变 | 绿 | 652.6087
8523 | 国网重庆市区供电公司 | 10kV覃家坝社柱上公变 | 绿 | 356.6851
8524 | 国网重庆市区供电公司 | 10kV西麓九里1#公配1B4变 | 绿 | 530.2969
8525 | 国网重庆市区供电公司 | 10kV西麓九里1#公配1B2变 | 绿 | 660.5497
8526 | 国网重庆市区供电公司 | 10kV西麓九里1#公配1B1变 | 绿 | 662.9052
8527 | 国网重庆市区供电公司 | 10kV西香郡二期3#公配3B2变 | 绿 | 673.0025
8528 | 国网重庆市区供电公司 | 10kV西香郡二期3#公配3B1变 | 绿 | 662.654
8529 | 国网重庆市区供电公司 | 10kV西香郡1#公配1B4变 | 绿 | 673.8858
8530 | 国网重庆市区供电公司 | 10kV西香郡1#公配1B3变 | 绿 | 673.3489
8531 | 国网重庆市区供电公司 | 10kV西香郡1#公配1B2变 | 绿 | 663.9616
8532 | 国网重庆市区供电公司 | 10kV西香郡1#公配1B1变 | 绿 | 669.8503
8533 | 国网重庆市区供电公司 | 10kV西部商城1#公配1#变 | 绿 | 535.5
8534 | 国网重庆市区供电公司 | 10kV西郊医院柱变 | 绿 | 335.592
8535 | 国网重庆市区供电公司 | 10kV西郊三村配电房2#变 | 绿 | 521.2676
8536 | 国网重庆市区供电公司 | 10kV西郊三村配电房1#变 | 绿 | 528.5361
8537 | 国网重庆市区供电公司 | 10kV西辰合光公配B1变 | 绿 | 640.407
8538 | 国网重庆市区供电公司 | 10kV西苑六号2#公配2B4变 | 绿 | 519.1979
8539 | 国网重庆市区供电公司 | 10kV西苑六号2#公配2B3变 | 绿 | 524.6969
8540 | 国网重庆市区供电公司 | 10kV西苑六号2#公配2B2变 | 绿 | 523.9608
8541 | 国网重庆市区供电公司 | 10kV西苑六号2#公配2B1变 | 绿 | 528.1608
8542 | 国网重庆市区供电公司 | 10kV西苑六号1期公配1B3变 | 绿 | 671.6602
8543 | 国网重庆市区供电公司 | 10kV西苑六号1期公配1B2变 | 绿 | 640
8544 | 国网重庆市区供电公司 | 10kV西苑六号1期公配1B1变 | 绿 | 679.7138
8545 | 国网重庆市区供电公司 | 10kV西联社公配2#变 | 绿 | 664.4466
8546 | 国网重庆市区供电公司 | 10kV西联社公配1#变 | 绿 | 673.2103
8547 | 国网重庆市区供电公司 | 10kV西物还建房3号柱上变 | 绿 | 342.3076
8548 | 国网重庆市区供电公司 | 10kV西物还建2#柱上变 | 绿 | 172.7884
8549 | 国网重庆市区供电公司 | 10kV西物还建1#柱上变 | 绿 | 329.5214
8550 | 国网重庆市区供电公司 | 10kV西物菜市柱上变 | 绿 | 354.4173
8551 | 国网重庆市区供电公司 | 10kV西物市场柱上变 | 绿 | 330.1796
8552 | 国网重庆市区供电公司 | 10kV西溪桥柱上公变 | 绿 | 256.1076
8553 | 国网重庆市区供电公司 | 10kV西溪桥头柱上公变 | 绿 | 322.3944
8554 | 国网重庆市区供电公司 | 10kV西溪十社柱上公变 | 绿 | 163.6198
8555 | 国网重庆市区供电公司 | 10kV西溪18社柱上公变 | 绿 | 161.5782
8556 | 国网重庆市区供电公司 | 10kV西溪17社柱上公变 | 绿 | 162.0567
8557 | 国网重庆市区供电公司 | 10kV西溪14社柱上公变 | 绿 | 161.3827
8558 | 国网重庆市区供电公司 | 10kV西溪11社柱上公变 | 绿 | 164.3645
8559 | 国网重庆市区供电公司 | 10kV西派国际6#公配2#变 | 绿 | 529.6258
8560 | 国网重庆市区供电公司 | 10kV西派国际6#公配1#变 | 绿 | 535.4351
8561 | 国网重庆市区供电公司 | 10kV西派国际5#公配2#变 | 绿 | 530.2392
8562 | 国网重庆市区供电公司 | 10kV西派国际5#公配1#变 | 绿 | 529.3948
8563 | 国网重庆市区供电公司 | 10kV西派国际4#公配2#变 | 绿 | 536.5464
8564 | 国网重庆市区供电公司 | 10kV西派国际4#公配1#变 | 绿 | 548.0639
8565 | 国网重庆市区供电公司 | 10kV西派国际3#公配2#变 | 绿 | 526.234
8566 | 国网重庆市区供电公司 | 10kV西派国际3#公配1#变 | 绿 | 535.5649
8567 | 国网重庆市区供电公司 | 10kV西派国际2#公配2#变 | 绿 | 525.2021
8568 | 国网重庆市区供电公司 | 10kV西派国际2#公配1#变 | 绿 | 533.0536
8569 | 国网重庆市区供电公司 | 10kV西派国际1#公配2#变 | 绿 | 530.2247
8570 | 国网重庆市区供电公司 | 10kV西派国际1#公配1#变 | 绿 | 530.2175
8571 | 国网重庆市区供电公司 | 10kV西晟物业公配1#变 | 绿 | 695.5381
8572 | 国网重庆市区供电公司 | 10kV西宸御府#1公配1B4变 | 绿 | 651.2664
8573 | 国网重庆市区供电公司 | 10kV西宸御府#1公配1B3变 | 绿 | 651.8033
8574 | 国网重庆市区供电公司 | 10kV西宸御府#1公配1B2变 | 绿 | 652.9118
8575 | 国网重庆市区供电公司 | 10kV西宸御府#1公配1B1变 | 绿 | 645.7761
8576 | 国网重庆市区供电公司 | 10kV西客中心公用箱变 | 绿 | 316.4839
8577 | 国网重庆市区供电公司 | 10kV西城首府二期#2公配2B4变 | 绿 | 521.5216
8578 | 国网重庆市区供电公司 | 10kV西城首府二期#2公配2B2变 | 绿 | 670.5691
8579 | 国网重庆市区供电公司 | 10kV西城首府二期#1公配1B3变 | 绿 | 662.0998
8580 | 国网重庆市区供电公司 | 10kV西城首府二期#1公配1B2变 | 绿 | 659.9002
8581 | 国网重庆市区供电公司 | 10kV西城首府二期#1公配1B1变 | 绿 | 666.3777
8582 | 国网重庆市区供电公司 | 10kV西城首府一期3#公配3B4变 | 绿 | 512.9629
8583 | 国网重庆市区供电公司 | 10kV西城首府一期3#公配3B3变 | 绿 | 517.3649
8584 | 国网重庆市区供电公司 | 10kV西城首府一期3#公配3B2变 | 绿 | 522.532
8585 | 国网重庆市区供电公司 | 10kV西城首府一期2#公配2B4变 | 绿 | 525.8948
8586 | 国网重庆市区供电公司 | 10kV西城首府一期2#公配2B2变 | 绿 | 665.3905
8587 | 国网重庆市区供电公司 | 10kV西城首府一期1#公配1B2变 | 绿 | 431.9142
8588 | 国网重庆市区供电公司 | 10kV西城金街配电房#1变 | 绿 | 413.1802
8589 | 国网重庆市区供电公司 | 10kV西城绿锦4#公配2#变 | 绿 | 686.7196
8590 | 国网重庆市区供电公司 | 10kV西城绿锦4#公配1#变 | 绿 | 688.5641
8591 | 国网重庆市区供电公司 | 10kV西城绿锦3#公配1#变 | 绿 | 640
8592 | 国网重庆市区供电公司 | 10kV西城绿锦2#公配1#变 | 绿 | 716.7085
8593 | 国网重庆市区供电公司 | 10kV西城绿锦1#公配1#变 | 绿 | 696.9555
8594 | 国网重庆市区供电公司 | 10kV西城科景5#公用箱变 | 绿 | 540.7392
8595 | 国网重庆市区供电公司 | 10kV西城科景4#公用箱变 | 绿 | 535.6732
8596 | 国网重庆市区供电公司 | 10kV西城科景3#公用箱变 | 绿 | 534.6773
8597 | 国网重庆市区供电公司 | 10kV西城科景2#公用箱变 | 绿 | 530.8814
8598 | 国网重庆市区供电公司 | 10kV西城科景1#公用箱变 | 绿 | 539.7866
8599 | 国网重庆市区供电公司 | 10kV西城景秀二期公配1#变 | 绿 | 213.7287
8600 | 国网重庆市区供电公司 | 10kV西城景秀一期公配1#变 | 绿 | 433.8713
8601 | 国网重庆市区供电公司 | 10kV西城大院7#公配4#变 | 绿 | 530.3893
8602 | 国网重庆市区供电公司 | 10kV西城大院7#公配3#变 | 绿 | 548.6961
8603 | 国网重庆市区供电公司 | 10kV西城大院7#公配2#变 | 绿 | 527.0755
8604 | 国网重庆市区供电公司 | 10kV西城大院7#公配1#变 | 绿 | 544.5163
8605 | 国网重庆市区供电公司 | 10kV西城大院6#公配2#变 | 绿 | 548.0206
8606 | 国网重庆市区供电公司 | 10kV西城佳园三期2#公配2B1变 | 绿 | 504.0361
8607 | 国网重庆市区供电公司 | 10kV西城佳园三期1#公配1B4变 | 绿 | 650.2445
8608 | 国网重庆市区供电公司 | 10kV西城佳园三期1#公配1B3变 | 绿 | 653.3101
8609 | 国网重庆市区供电公司 | 10kV西城佳园三期1#公配1B2变 | 绿 | 659.6231
8610 | 国网重庆市区供电公司 | 10kV西城佳园三期1#公配1B1变 | 绿 | 641.2124
8611 | 国网重庆市区供电公司 | 10kV西城佳园一期4#公配4#变 | 绿 | 679.9216
8612 | 国网重庆市区供电公司 | 10kV西城佳园一期4#公配2#变 | 绿 | 663.8231
8613 | 国网重庆市区供电公司 | 10kV西城佳园一期3#公配4#变 | 绿 | 662.7926
8614 | 国网重庆市区供电公司 | 10kV西城佳园一期3#公配2#变 | 绿 | 661.5542
8615 | 国网重庆市区供电公司 | 10kV西城佳园一期2#公配4#变 | 绿 | 675.8775
8616 | 国网重庆市区供电公司 | 10kV西城佳园一期2#公配2#变 | 绿 | 658.6445
8617 | 国网重庆市区供电公司 | 10kV西城佳园一期1#公配4#变 | 绿 | 667.5988
8618 | 国网重庆市区供电公司 | 10kV西城佳园一期1#公配2#变 | 绿 | 658.7052
8619 | 国网重庆市区供电公司 | 10kV西城丽景A3#公用配电房#1变 | 绿 | 533.3928
8620 | 国网重庆市区供电公司 | 10kV西园雅集3#公配3B2变 | 绿 | 648.8416
8621 | 国网重庆市区供电公司 | 10kV西园雅集3#公配3B1变 | 绿 | 648.0363
8622 | 国网重庆市区供电公司 | 10kV西园雅集2#公配2B2变 | 绿 | 648.6425
8623 | 国网重庆市区供电公司 | 10kV西园雅集2#公配2B1变 | 绿 | 658.1249
8624 | 国网重庆市区供电公司 | 10kV西园雅集1#公配1B2变 | 绿 | 650.7555
8625 | 国网重庆市区供电公司 | 10kV西园雅集1#公配1B1变 | 绿 | 651.2231
8626 | 国网重庆市区供电公司 | 10kV西合新房子柱上公变 | 绿 | 323.9619
8627 | 国网重庆市区供电公司 | 10kV西合3社柱上公变 | 绿 | 321.1994
8628 | 国网重庆市区供电公司 | 10kV西合2社柱上公变 | 绿 | 324.187
8629 | 国网重庆市区供电公司 | 10kV西南药业公配1#变 | 绿 | 339.4456
8630 | 国网重庆市区供电公司 | 10kV西南兵工局配电室1#变 | 绿 | 694.3922
8631 | 国网重庆市区供电公司 | 10kV袁家桥柱上变 | 绿 | 325.4427
8632 | 国网重庆市区供电公司 | 10kV袁家桥2#柱上变 | 绿 | 274.1438
8633 | 国网重庆市区供电公司 | 10kV袁家岗箱变 | 绿 | 266.534
8634 | 国网重庆市区供电公司 | 10kV袁家岗军干所柱变 | 绿 | 265.0619
8635 | 国网重庆市区供电公司 | 10kV表壳厂柱上公变 | 绿 | 330.5505
8636 | 国网重庆市区供电公司 | 10kV蟠龙欣城2#公配2B3变 | 绿 | 666.2998
8637 | 国网重庆市区供电公司 | 10kV蟠龙欣城2#公配2B2变 | 绿 | 526.3567
8638 | 国网重庆市区供电公司 | 10kV蟠龙欣城2#公配2B1变 | 绿 | 522.3371
8639 | 国网重庆市区供电公司 | 10kV蟠龙欣城1#公配1B2变 | 绿 | 726.4421
8640 | 国网重庆市区供电公司 | 10kV蟠龙园小区公配2#变 | 绿 | 531.6464
8641 | 国网重庆市区供电公司 | 10kV蟠龙园小区公配1#变 | 绿 | 675.6567
8642 | 国网重庆市区供电公司 | 10kV融汇温泉城B区5#公用配电房16B | 绿 | 700.0643
8643 | 国网重庆市区供电公司 | 10kV融汇温泉城B区5#公用配电房15B | 绿 | 688.0272
8644 | 国网重庆市区供电公司 | 10kV融汇温泉城B区4#公用配电房13B | 绿 | 677.826
8645 | 国网重庆市区供电公司 | 10kV融汇温泉城B区4#公用配电房12B | 绿 | 684.953
8646 | 国网重庆市区供电公司 | 10kV融汇温泉城B区4#公用配电房11B | 绿 | 689.8891
8647 | 国网重庆市区供电公司 | 10kV融汇温泉城B区3#公用配电房9B | 绿 | 551.6722
8648 | 国网重庆市区供电公司 | 10kV融汇温泉城B区3#公用配电房8B | 绿 | 541.4608
8649 | 国网重庆市区供电公司 | 10kV融汇温泉城B区3#公用配电房7B | 绿 | 546.967
8650 | 国网重庆市区供电公司 | 10kV融汇温泉城B区3#公用配电房10B | 绿 | 545.2495
8651 | 国网重庆市区供电公司 | 10kV融汇温泉城B区2#公用配电房6B | 绿 | 714.1538
8652 | 国网重庆市区供电公司 | 10kV融汇温泉城B区2#公用配电房4B | 绿 | 725.1604
8653 | 国网重庆市区供电公司 | 10kV融汇温泉城B区1#公用配电房2B | 绿 | 658.8784
8654 | 国网重庆市区供电公司 | 10kV融汇温泉城B区1#公用配电房1B | 绿 | 448.8153
8655 | 国网重庆市区供电公司 | 10kV融汇温泉城5#公用配电房9B | 绿 | 671.1103
8656 | 国网重庆市区供电公司 | 10kV融汇温泉城5#公用配电房8B | 绿 | 544.6144
8657 | 国网重庆市区供电公司 | 10kV融汇温泉城4#公用配电房2# | 绿 | 671.4711
8658 | 国网重庆市区供电公司 | 10kV融汇温泉城4#公用配电房1# | 绿 | 540.1113
8659 | 国网重庆市区供电公司 | 10kV融汇温泉城3#公用配电房2# | 绿 | 557.6041
8660 | 国网重庆市区供电公司 | 10kV融汇温泉城3#公用配电房1# | 绿 | 875.7299
8661 | 国网重庆市区供电公司 | 10kV融汇温泉城2#公用配电房2# | 绿 | 877.1696
8662 | 国网重庆市区供电公司 | 10kV融汇温泉城2#公用配电房1# | 绿 | 900.7459
8663 | 国网重庆市区供电公司 | 10kV融汇温泉城1#公用配电房1# | 绿 | 860.283
8664 | 国网重庆市区供电公司 | 10kV融汇新时代公用配电房4#变 | 绿 | 666.0573
8665 | 国网重庆市区供电公司 | 10kV融汇新时代公用配电房2#变 | 绿 | 685.1522
8666 | 国网重庆市区供电公司 | 10kV融汇新时代公用配电房1#变 | 绿 | 668.5124
8667 | 国网重庆市区供电公司 | 10kV融汇G3地块3#公配3B3 | 绿 | 538.1773
8668 | 国网重庆市区供电公司 | 10kV融汇G3地块3#公配3B2 | 绿 | 530.8021
8669 | 国网重庆市区供电公司 | 10kV融汇G3地块3#公配3B1 | 绿 | 559.9856
8670 | 国网重庆市区供电公司 | 10kV融汇G3地块2#公配2B3 | 绿 | 535.9835
8671 | 国网重庆市区供电公司 | 10kV融汇G3地块2#公配2B2 | 绿 | 543.5103
8672 | 国网重庆市区供电公司 | 10kV融汇G3地块2#公配2B1 | 绿 | 549.4351
8673 | 国网重庆市区供电公司 | 10kV融汇G3地块1#公配1B3 | 绿 | 532.0649
8674 | 国网重庆市区供电公司 | 10kV融汇G3地块1#公配1B2 | 绿 | 541.0784
8675 | 国网重庆市区供电公司 | 10kV融汇G3地块1#公配1B1 | 绿 | 561.6598
8676 | 国网重庆市区供电公司 | 10kV融汇G2地块3号公配3B2 | 绿 | 688.313
8677 | 国网重庆市区供电公司 | 10kV融汇G2地块3号公配3B1 | 绿 | 671.2186
8678 | 国网重庆市区供电公司 | 10kV融汇G2-1期2#公配2B2 | 绿 | 690.4346
8679 | 国网重庆市区供电公司 | 10kV融汇G2-1期2#公配2B1 | 绿 | 696.9381
8680 | 国网重庆市区供电公司 | 10kV融汇G2-1期1#公配1B2 | 绿 | 684.9616
8681 | 国网重庆市区供电公司 | 10kV融汇G2-1期1#公配1B1 | 绿 | 685.2994
8682 | 国网重庆市区供电公司 | 10kV融汇D区3#公配3B4 | 绿 | 517.7979
8683 | 国网重庆市区供电公司 | 10kV融汇D区3#公配3B3 | 绿 | 531.8124
8684 | 国网重庆市区供电公司 | 10kV融汇D区3#公配3B2 | 绿 | 722.7963
8685 | 国网重庆市区供电公司 | 10kV融府3#公配8B | 绿 | 691.5951
8686 | 国网重庆市区供电公司 | 10kV融府3#公配7B | 绿 | 546.2598
8687 | 国网重庆市区供电公司 | 10kV融府2#公配2B2 | 绿 | 703.5023
8688 | 国网重庆市区供电公司 | 10kV融府1#公配1B2 | 绿 | 709.3823
8689 | 国网重庆市区供电公司 | 10kV融信大厦公用配电房专变 | 绿 | 830.3273
8690 | 国网重庆市区供电公司 | 10kV融侨诺丁阳光3#公用配电房12B | 绿 | 689.0837
8691 | 国网重庆市区供电公司 | 10kV融侨诺丁阳光3#公用配电房11B | 绿 | 850.2593
8692 | 国网重庆市区供电公司 | 10kV融侨诺丁阳光2#公用配电房9B | 绿 | 540.1763
8693 | 国网重庆市区供电公司 | 10kV融侨诺丁阳光2#公用配电房8B | 绿 | 540.3856
8694 | 国网重庆市区供电公司 | 10kV融侨诺丁阳光2#公用配电房7B | 绿 | 681.8701
8695 | 国网重庆市区供电公司 | 10kV融侨诺丁阳光2#公用配电房10B | 绿 | 850.0211
8696 | 国网重庆市区供电公司 | 10kV融侨诺丁阳光1#公用配电房6B | 绿 | 855.217
8697 | 国网重庆市区供电公司 | 10kV融侨诺丁阳光1#公用配电房5B | 绿 | 878.1438
8698 | 国网重庆市区供电公司 | 10kV融侨诺丁阳光1#公用配电房4B | 绿 | 841.8052
8699 | 国网重庆市区供电公司 | 10kV融侨诺丁阳光1#公用配电房3B | 绿 | 672.6041
8700 | 国网重庆市区供电公司 | 10kV融侨诺丁阳光1#公用配电房2B | 绿 | 825.8062
8701 | 国网重庆市区供电公司 | 10kV蜂窝坝2#柱上变压器 | 绿 | 165.4405
8702 | 国网重庆市区供电公司 | 10kV蚕茧站柱上公变 | 绿 | 300.1658
8703 | 国网重庆市区供电公司 | 10kV蚕茧站#2柱上公变 | 绿 | 326.8542
8704 | 国网重庆市区供电公司 | 10kV虹桥村公配B2变 | 绿 | 669.6511
8705 | 国网重庆市区供电公司 | 10kV虹桥村公配B1变 | 绿 | 686.2087
8706 | 国网重庆市区供电公司 | 10kV虎峰9社柱上公用变压器 | 绿 | 252
8707 | 国网重庆市区供电公司 | 10kV虎峰7社柱上公用变压器 | 绿 | 165.1136
8708 | 国网重庆市区供电公司 | 10kV虎峰6社柱上公用变压器 | 绿 | 162.1541
8709 | 国网重庆市区供电公司 | 10kV虎峰5社柱上公用变压器 | 绿 | 172.8472
8710 | 国网重庆市区供电公司 | 10kV虎峰4社柱上变 | 绿 | 323.4769
8711 | 国网重庆市区供电公司 | 10kV虎峰2社柱上公用变压器 | 绿 | 81.667
8712 | 国网重庆市区供电公司 | 10kV虎峰1社柱上变 | 绿 | 320
8713 | 国网重庆市区供电公司 | 10kV虎峰11社柱上变 | 绿 | 320
8714 | 国网重庆市区供电公司 | 10kV薄刀岭柱上公变 | 绿 | 128.9894
8715 | 国网重庆市区供电公司 | 10kV蓝谷黑骏公配2#变 | 绿 | 402.7224
8716 | 国网重庆市区供电公司 | 10kV蓝溪谷地8#公配1# | 绿 | 709.4515
8717 | 国网重庆市区供电公司 | 10kV蓝溪谷地5#公用配电房17B | 绿 | 554.6093
8718 | 国网重庆市区供电公司 | 10kV蓝溪谷地5#公用配电房16B | 绿 | 557.9577
8719 | 国网重庆市区供电公司 | 10kV蓝溪谷地4#公用配电房7# | 绿 | 545.8124
8720 | 国网重庆市区供电公司 | 10kV蓝溪谷地4#公用配电房6# | 绿 | 552.2697
8721 | 国网重庆市区供电公司 | 10kV蓝溪谷地4#公用配电房5# | 绿 | 579.6173
8722 | 国网重庆市区供电公司 | 10kV蓝溪谷地4#公用配电房4# | 绿 | 692.7454
8723 | 国网重庆市区供电公司 | 10kV蓝溪谷地4#公用配电房3# | 绿 | 686.0124
8724 | 国网重庆市区供电公司 | 10kV蓝溪谷地4#公用配电房2# | 绿 | 684.7538
8725 | 国网重庆市区供电公司 | 10kV蓝溪谷地4#公用配电房1# | 绿 | 693.5522
8726 | 国网重庆市区供电公司 | 10kV蓝溪谷地2#公用配电房3# | 绿 | 564.9072
8727 | 国网重庆市区供电公司 | 10kV蓝溪谷地2#公用配电房2# | 绿 | 699.1031
8728 | 国网重庆市区供电公司 | 10kV蓝溪谷地2#公用配电房1# | 绿 | 700.9216
8729 | 国网重庆市区供电公司 | 10kV蓝溪谷地1#公用配电房2#变 | 绿 | 522.8278
8730 | 国网重庆市区供电公司 | 10kV蓝溪谷地1#公用配电房1#变 | 绿 | 673.9897
8731 | 国网重庆市区供电公司 | 10kV蓝溪谷地#7公用配电房2# | 绿 | 544.6866
8732 | 国网重庆市区供电公司 | 10kV蓝溪谷地#7公用配电房1# | 绿 | 532.2814
8733 | 国网重庆市区供电公司 | 10kV蓝溪谷地#6公用配电房1# | 绿 | 571.7124
8734 | 国网重庆市区供电公司 | 10kV蓝溪谷地#3公用配电房3# | 绿 | 456.7974
8735 | 国网重庆市区供电公司 | 10kV蓝溪谷地#3公用配电房2# | 绿 | 711.8416
8736 | 国网重庆市区供电公司 | 10kV蓝溪谷地#3公用配电房1# | 绿 | 699.207
8737 | 国网重庆市区供电公司 | 10kV蓝沁苑二期3#公配3B4 | 绿 | 417.6389
8738 | 国网重庆市区供电公司 | 10kV蓝沁苑二期3#公配3B3 | 绿 | 416.2912
8739 | 国网重庆市区供电公司 | 10kV蓝沁苑二期3#公配3B2 | 绿 | 418.9812
8740 | 国网重庆市区供电公司 | 10kV蓝沁苑二期3#公配3B1 | 绿 | 418.0881
8741 | 国网重庆市区供电公司 | 10kV蓝沁苑二期2#公配2B3 | 绿 | 656.5575
8742 | 国网重庆市区供电公司 | 10kV蓝沁苑二期2#公配2B2 | 绿 | 418.4508
8743 | 国网重庆市区供电公司 | 10kV蓝沁苑二期2#公配2B1 | 绿 | 432.2307
8744 | 国网重庆市区供电公司 | 10kV蓝沁苑二期1#公配1B3 | 绿 | 662.2816
8745 | 国网重庆市区供电公司 | 10kV蓝沁苑二期1#公配1B2 | 绿 | 422.391
8746 | 国网重庆市区供电公司 | 10kV蓝沁苑二期1#公配1B1 | 绿 | 418.3696
8747 | 国网重庆市区供电公司 | 10kV蓝光御江台5#公配5B2变 | 绿 | 669.1489
8748 | 国网重庆市区供电公司 | 10kV蓝光御江台5#公配5B1变 | 绿 | 640
8749 | 国网重庆市区供电公司 | 10kV蓝光御江台4#公配4B2变 | 绿 | 717.3146
8750 | 国网重庆市区供电公司 | 10kV蓝光御江台3#公配3B2变 | 绿 | 674.821
8751 | 国网重庆市区供电公司 | 10kV蓝光御江台3#公配3B1变 | 绿 | 675.7996
8752 | 国网重庆市区供电公司 | 10kV蓝光御江台2#公配2B2变 | 绿 | 400
8753 | 国网重庆市区供电公司 | 10kV蓝光御江台2#公配2B1变 | 绿 | 653.8903
8754 | 国网重庆市区供电公司 | 10kV蓝光御江台1#公配1B4变 | 绿 | 524.9062
8755 | 国网重庆市区供电公司 | 10kV蓝光御江台1#公配1B3变 | 绿 | 682.3464
8756 | 国网重庆市区供电公司 | 10kV蓝光御江台1#公配1B2变 | 绿 | 669.5732
8757 | 国网重庆市区供电公司 | 10kV蓝光御江台1#公配1B1变 | 绿 | 668.1616
8758 | 国网重庆市区供电公司 | 10kV蓝光彩云府2#公配4#变 | 绿 | 682.026
8759 | 国网重庆市区供电公司 | 10kV蓝光彩云府2#公配3#变 | 绿 | 678.2416
8760 | 国网重庆市区供电公司 | 10kV蓝光彩云府1#公配2#变 | 绿 | 543.9678
8761 | 国网重庆市区供电公司 | 10kV蓝光彩云府1#公配1#变 | 绿 | 682.8487
8762 | 国网重庆市区供电公司 | 10kV蓝光中央广场2#公配2GB2 | 绿 | 670.1274
8763 | 国网重庆市区供电公司 | 10kV蓝光中央广场2#公配2GB1 | 绿 | 656.1332
8764 | 国网重庆市区供电公司 | 10kV蓝光中央广场1#公配1GB4变 | 绿 | 531.8052
8765 | 国网重庆市区供电公司 | 10kV蓝光中央广场1#公配1GB3变 | 绿 | 674.1975
8766 | 国网重庆市区供电公司 | 10kV蓝光中央广场1#公配1GB2变 | 绿 | 533.8474
8767 | 国网重庆市区供电公司 | 10kV蓝光中央广场1#公配1GB1变 | 绿 | 669.4087
8768 | 国网重庆市区供电公司 | 10kV蒲家沟柱上公变 | 绿 | 320
8769 | 国网重庆市区供电公司 | 10kV蒙水沟柱上公变 | 绿 | 257.7285
8770 | 国网重庆市区供电公司 | 10kV蒋家湾柱上公变 | 绿 | 326.8867
8771 | 国网重庆市区供电公司 | 10kV葫芦坝柱上公变 | 绿 | 261.3959
8772 | 国网重庆市区供电公司 | 10kV葡萄园柱上公变 | 绿 | 163.202
8773 | 国网重庆市区供电公司 | 10kV菜站柱上公变 | 绿 | 201.6887
8774 | 国网重庆市区供电公司 | 10kV菜市场#3柱上变 | 绿 | 326.0056
8775 | 国网重庆市区供电公司 | 10kV菜市后巷箱变1#变 | 绿 | 339.9522
8776 | 国网重庆市区供电公司 | 10kV莲花碥社柱上公变 | 绿 | 324.0831
8777 | 国网重庆市区供电公司 | 10kV莲花场柱上公变 | 绿 | 163.5419
8778 | 国网重庆市区供电公司 | 10kV莲花6社柱上公变 | 绿 | 169.8974
8779 | 国网重庆市区供电公司 | 10kV荷花苑柱上公变 | 绿 | 336.7567
8780 | 国网重庆市区供电公司 | 10kV荷花苑2#柱上公变 | 绿 | 282.8397
8781 | 国网重庆市区供电公司 | 10kV荷花池配电房龙九公司 | 绿 | 701.5711
8782 | 国网重庆市区供电公司 | 10kV荷塘月色1#公变 | 绿 | 361.5129
8783 | 国网重庆市区供电公司 | 10kV荷塘月色#2柱上变 | 绿 | 336.52
8784 | 国网重庆市区供电公司 | 10kV药剂校职工楼公用配电房1#变 | 黄 | 1027.9278
8785 | 国网重庆市区供电公司 | 10kV药三厂大门柱上变 | 绿 | 350.9068
8786 | 国网重庆市区供电公司 | 10kV药三厂后门2#柱上变 | 绿 | 160.6668
8787 | 国网重庆市区供电公司 | 10kV荣涛公公配1#变 | 绿 | 706.8016
8788 | 国网重庆市区供电公司 | 10kV荔枝园公用配电房4B | 绿 | 853.1495
8789 | 国网重庆市区供电公司 | 10kV荔枝园公用配电房3B | 绿 | 683.9398
8790 | 国网重庆市区供电公司 | 10kV荔枝园公用配电房2B | 绿 | 640
8791 | 国网重庆市区供电公司 | 10kV荔枝园公用配电房1B | 绿 | 677.367
8792 | 国网重庆市区供电公司 | 10kV荒瓜桥2#柱上公变 | 绿 | 174.2634
8793 | 国网重庆市区供电公司 | 10kV荒沟柱上变 | 绿 | 283.8998
8794 | 国网重庆市区供电公司 | 10kV草房湾社柱上公变 | 绿 | 277.1589
8795 | 国网重庆市区供电公司 | 10kV草房湾3#柱上公变 | 绿 | 337.8464
8796 | 国网重庆市区供电公司 | 10kV茶馆柱上公变 | 绿 | 160.2446
8797 | 国网重庆市区供电公司 | 10kV茶山（修试厂）柱上变 | 绿 | 322.7531
8798 | 国网重庆市区供电公司 | 10kV茶坪坡柱上公变 | 绿 | 257.0948
8799 | 国网重庆市区供电公司 | 10kV茶园#1柱上变 | 绿 | 165.8656
8800 | 国网重庆市区供电公司 | 10kV茶亭配电室1#变 | 绿 | 551.1309
8801 | 国网重庆市区供电公司 | 10kV茗景苑公用箱变1#变 | 绿 | 555.6773
8802 | 国网重庆市区供电公司 | 10kV茅山峡柱上公变 | 绿 | 164.4078
8803 | 国网重庆市区供电公司 | 10kV茅山峡小学柱上公变 | 绿 | 345.2325
8804 | 国网重庆市区供电公司 | 10kV茅山峡三社柱上公变 | 绿 | 205.0054
8805 | 国网重庆市区供电公司 | 10kV茄子溪街上公用箱变 | 绿 | 320.8833
8806 | 国网重庆市区供电公司 | 10kV茄子溪竹园小区3#公配3B1变 | 绿 | 671.2012
8807 | 国网重庆市区供电公司 | 10kV茄子溪竹园小区2#公配2B2变 | 绿 | 418.9649
8808 | 国网重庆市区供电公司 | 10kV茄子溪竹园小区2#公配2B1变 | 绿 | 440.0025
8809 | 国网重庆市区供电公司 | 10kV茄子溪竹园小区1#公配1B2变 | 绿 | 671.8507
8810 | 国网重庆市区供电公司 | 10kV茄子溪竹园小区1#公配1B1变 | 绿 | 673.8685
8811 | 国网重庆市区供电公司 | 10kV茄子溪市场公用箱变 | 绿 | 327.6336
8812 | 国网重庆市区供电公司 | 10kV茄子溪工行柱上公变 | 绿 | 320.013
8813 | 国网重庆市区供电公司 | 10kV茄子溪四胜村柱上变 | 绿 | 161.7882
8814 | 国网重庆市区供电公司 | 10kV茄子溪农行柱上公变 | 绿 | 201.1799
8815 | 国网重庆市区供电公司 | 10kV苹果派二期2#公配2B3 | 绿 | 413.4299
8816 | 国网重庆市区供电公司 | 10kV苹果派二期2#公配2B2 | 绿 | 531.6247
8817 | 国网重庆市区供电公司 | 10kV苹果派二期2#公配2B1 | 绿 | 528.1753
8818 | 国网重庆市区供电公司 | 10kV苹果派二期1#公配1B2 | 绿 | 542.1897
8819 | 国网重庆市区供电公司 | 10kV苹果派二期1#公配1B1 | 绿 | 679.8524
8820 | 国网重庆市区供电公司 | 10kV英利云邸#3公配3B1 | 绿 | 504.0289
8821 | 国网重庆市区供电公司 | 10kV英利云邸#2公配2B2 | 绿 | 520.3959
8822 | 国网重庆市区供电公司 | 10kV英利云邸#2公配2B1 | 绿 | 541.3959
8823 | 国网重庆市区供电公司 | 10kV苗苗幼儿园柱上公变 | 绿 | 334.5008
8824 | 国网重庆市区供电公司 | 10kV苗苗幼儿园#2柱上公变 | 绿 | 344.6501
8825 | 国网重庆市区供电公司 | 10kV苏家坡柱上公变 | 绿 | 82.6295
8826 | 国网重庆市区供电公司 | 10kV芳草地公用配电房#2变 | 绿 | 541.4247
8827 | 国网重庆市区供电公司 | 10kV芳草地公用配电房#1变 | 绿 | 689.967
8828 | 国网重庆市区供电公司 | 10kV芳草地2期公用配电房#1变 | 绿 | 845.3557
8829 | 国网重庆市区供电公司 | 10kV花木公司柱上变 | 绿 | 262.4928
8830 | 国网重庆市区供电公司 | 10kV花朝门柱上公变 | 绿 | 323.6761
8831 | 国网重庆市区供电公司 | 10kV花园知青点柱上公变 | 绿 | 174.3276
8832 | 国网重庆市区供电公司 | 10kV花厅柱上公变 | 绿 | 161.8662
8833 | 国网重庆市区供电公司 | 10kV花半里C区9#公配3#变 | 绿 | 677.8606
8834 | 国网重庆市区供电公司 | 10kV花半里C区9#公配2#变 | 绿 | 670.2833
8835 | 国网重庆市区供电公司 | 10kV花半里C区9#公配1#变 | 绿 | 665.3039
8836 | 国网重庆市区供电公司 | 10kV花半里B区5#公配5B3变 | 绿 | 683.6367
8837 | 国网重庆市区供电公司 | 10kV花半里B区5#公配5B2变 | 绿 | 678.3918
8838 | 国网重庆市区供电公司 | 10kV花半里B区5#公配5B1变 | 绿 | 680.7227
8839 | 国网重庆市区供电公司 | 10kV花冷线马鞍山柱上公变 | 绿 | 258.326
8840 | 国网重庆市区供电公司 | 10kV花与山B区2#公配B2B3 | 绿 | 424.0685
8841 | 国网重庆市区供电公司 | 10kV花与山B区2#公配B2B1 | 绿 | 427.746
8842 | 国网重庆市区供电公司 | 10kV花与山B区1#公配B1B3 | 绿 | 432.6878
8843 | 国网重庆市区供电公司 | 10kV花与山B区1#公配B1B1 | 绿 | 651.6647
8844 | 国网重庆市区供电公司 | 10kV花与山A区3#公配A3B3 | 绿 | 669.2181
8845 | 国网重庆市区供电公司 | 10kV花与山A区3#公配A3B1 | 绿 | 690.3134
8846 | 国网重庆市区供电公司 | 10kV花与山A区2#公配A2B3 | 绿 | 524.0186
8847 | 国网重庆市区供电公司 | 10kV花与山A区2#公配A2B1 | 绿 | 533.3784
8848 | 国网重庆市区供电公司 | 10kV芭蕉院柱上变压器 | 绿 | 339.9045
8849 | 国网重庆市区供电公司 | 10kV芭蕉院2#柱上变 | 绿 | 333.6478
8850 | 国网重庆市区供电公司 | 10kV芭蕉院1#公用箱变1#变 | 绿 | 417.5216
8851 | 国网重庆市区供电公司 | 10kV芭蕉苑公配2#变 | 绿 | 520.6701
8852 | 国网重庆市区供电公司 | 10kV芭蕉苑公配1#变 | 绿 | 535.4784
8853 | 国网重庆市区供电公司 | 10kV芭蕉沟8#柱上变 | 绿 | 331.9895
8854 | 国网重庆市区供电公司 | 10kV芭蕉沟7#柱上变 | 绿 | 326.3361
8855 | 国网重庆市区供电公司 | 10kV芭蕉沟6#柱上变 | 绿 | 332.8944
8856 | 国网重庆市区供电公司 | 10kV芭蕉沟5#柱上变 | 绿 | 341.8119
8857 | 国网重庆市区供电公司 | 10kV芭蕉沟4#柱上变 | 绿 | 335.2521
8858 | 国网重庆市区供电公司 | 10kV芭蕉沟3#柱上变 | 绿 | 337.0381
8859 | 国网重庆市区供电公司 | 10kV芭蕉沟2#柱上变 | 绿 | 332.9724
8860 | 国网重庆市区供电公司 | 10kV芭蕉沟11#柱上变 | 绿 | 259.368
8861 | 国网重庆市区供电公司 | 10kV芭蕉沟10#柱上变 | 绿 | 331.8242
8862 | 国网重庆市区供电公司 | 10kV芭蕉沟1#柱上变 | 绿 | 339.2302
8863 | 国网重庆市区供电公司 | 10kV芝麻冲柱上公变 | 绿 | 336.4709
8864 | 国网重庆市区供电公司 | 10kV艾佳沁园 （二期）公配2#变 | 绿 | 548.0928
8865 | 国网重庆市区供电公司 | 10kV艾佳沁园 （二期）公配1#变 | 绿 | 562.432
8866 | 国网重庆市区供电公司 | 10kV艾佳天泰公配1#变 | 绿 | 839.1747
8867 | 国网重庆市区供电公司 | 10kV艾佳一期公配4#变 | 绿 | 531.2928
8868 | 国网重庆市区供电公司 | 10kV艾佳一期公配3#变 | 绿 | 532.0289
8869 | 国网重庆市区供电公司 | 10kV艾佳一期公配2#变 | 绿 | 537.2536
8870 | 国网重庆市区供电公司 | 10kV艾佳一期公配1#变 | 绿 | 543.2938
8871 | 国网重庆市区供电公司 | 10kV航天集资楼公配1#变 | 绿 | 682.4763
8872 | 国网重庆市区供电公司 | 10kV航天火箭公用箱变1#变 | 绿 | 519.3639
8873 | 国网重庆市区供电公司 | 10kV航天4#柱上变 | 绿 | 332.8165
8874 | 国网重庆市区供电公司 | 10kV航天3#柱上变 | 绿 | 344.1738
8875 | 国网重庆市区供电公司 | 10kV航天2#柱上变 | 绿 | 343.1346
8876 | 国网重庆市区供电公司 | 10kV航天1#柱上变 | 绿 | 351.119
8877 | 国网重庆市区供电公司 | 10kV致雅家园4#公配4B1 | 绿 | 709.1311
8878 | 国网重庆市区供电公司 | 10kV致雅家园2#公配2B3 | 绿 | 702.5151
8879 | 国网重庆市区供电公司 | 10kV致雅家园2#公配2B1 | 绿 | 697.5357
8880 | 国网重庆市区供电公司 | 10kV至尚泓景公配2B变 | 绿 | 531.5526
8881 | 国网重庆市区供电公司 | 10kV至尚泓景公配1B变 | 绿 | 519.4649
8882 | 国网重庆市区供电公司 | 10kV自由村8#箱变1#变 | 绿 | 550.3804
8883 | 国网重庆市区供电公司 | 10kV自由村7#箱变1#变 | 绿 | 418.7918
8884 | 国网重庆市区供电公司 | 10kV自由村6#箱变1#变 | 绿 | 419.1923
8885 | 国网重庆市区供电公司 | 10kV自由村5#箱变1#变 | 绿 | 538.4804
8886 | 国网重庆市区供电公司 | 10kV自由村4#箱变1#变 | 绿 | 527.5474
8887 | 国网重庆市区供电公司 | 10kV自由村3#箱变1#变 | 绿 | 539.267
8888 | 国网重庆市区供电公司 | 10kV自由村2#箱变1#变 | 绿 | 534.9371
8889 | 国网重庆市区供电公司 | 10kV自由村1#箱变1#变 | 绿 | 549.6588
8890 | 国网重庆市区供电公司 | 10kV自来水公司柱上变 | 绿 | 336.2674
8891 | 国网重庆市区供电公司 | 10kV自在城领峯2#公配2B2变 | 绿 | 650.1666
8892 | 国网重庆市区供电公司 | 10kV自在城领峯2#公配2B1变 | 绿 | 646.6507
8893 | 国网重庆市区供电公司 | 10kV自在城领峯1#公配1B3变 | 绿 | 645.2478
8894 | 国网重庆市区供电公司 | 10kV自在城领峯1#公配1B2变 | 绿 | 646.4429
8895 | 国网重庆市区供电公司 | 10kV自在城领峯1#公配1B1变 | 绿 | 648.9456
8896 | 国网重庆市区供电公司 | 10kV腾飞物管公用箱变 | 绿 | 347.6897
8897 | 国网重庆市区供电公司 | 10kV腾飞住宅柱上变 | 绿 | 277.6474
8898 | 国网重庆市区供电公司 | 10kV腰子堡2#公配2B4 | 绿 | 520.7495
8899 | 国网重庆市区供电公司 | 10kV腰子堡2#公配2B3 | 绿 | 520.6629
8900 | 国网重庆市区供电公司 | 10kV腰子堡2#公配2B2 | 绿 | 510.0258
8901 | 国网重庆市区供电公司 | 10kV腰子堡2#公配2B1 | 绿 | 510.5237
8902 | 国网重庆市区供电公司 | 10kV胡兰坝柱上公变 | 绿 | 264.1584
8903 | 国网重庆市区供电公司 | 10kV胜利路2#柱上变 | 绿 | 320.84
8904 | 国网重庆市区供电公司 | 10kV胜利村2#柱上变 | 绿 | 334.7953
8905 | 国网重庆市区供电公司 | 10kV胜利村1#柱上变 | 绿 | 330.9113
8906 | 国网重庆市区供电公司 | 10kV肿瘤医院集资楼公用配电房1#变 | 绿 | 860.8675
8907 | 国网重庆市区供电公司 | 10kV肺结核医院公用箱变1#变 | 绿 | 321.0695
8908 | 国网重庆市区供电公司 | 10kV育英小学箱变1#变 | 绿 | 347.6897
8909 | 国网重庆市区供电公司 | 10kV育英小学2#箱变 | 绿 | 348.4344
8910 | 国网重庆市区供电公司 | 10kV育才中学公配电室2#变 | 绿 | 558.4124
8911 | 国网重庆市区供电公司 | 10kV育才中学公配电室1#变 | 绿 | 582.3423
8912 | 国网重庆市区供电公司 | 10kV肖家湾柱上变压器 | 绿 | 252
8913 | 国网重庆市区供电公司 | 10kV肖家湾柱上变 | 绿 | 357.1808
8914 | 国网重庆市区供电公司 | 10kV肖家湾柱上公变 | 绿 | 344.6407
8915 | 国网重庆市区供电公司 | 10kV肉联厂河边柱上公变 | 绿 | 257.5603
8916 | 国网重庆市区供电公司 | 10kV肉联厂6#柱上公变 | 绿 | 265.733
8917 | 国网重庆市区供电公司 | 10kV肉联厂5#柱上公变 | 绿 | 252
8918 | 国网重庆市区供电公司 | 10kV肉联厂3#柱上公变 | 绿 | 252
8919 | 国网重庆市区供电公司 | 10kV肉联厂1#柱上公变 | 绿 | 265.1282
8920 | 国网重庆市区供电公司 | 10kV聚金万佳苑4#公配电室4#变 | 绿 | 457.6627
8921 | 国网重庆市区供电公司 | 10kV聚金万佳苑4#公配电室3#变 | 绿 | 457.6627
8922 | 国网重庆市区供电公司 | 10kV聚金万佳苑4#公配电室2#变 | 绿 | 443.6165
8923 | 国网重庆市区供电公司 | 10kV聚金万佳苑4#公配电室1#变 | 绿 | 449.8342
8924 | 国网重庆市区供电公司 | 10kV聚金万佳苑3#公配5#变 | 绿 | 676.8388
8925 | 国网重庆市区供电公司 | 10kV聚金万佳苑3#公配4#变 | 绿 | 693.0759
8926 | 国网重庆市区供电公司 | 10kV聚金万佳苑3#公配3#变 | 绿 | 702.9047
8927 | 国网重庆市区供电公司 | 10kV聚金万佳苑3#公配2#变 | 绿 | 707.5291
8928 | 国网重庆市区供电公司 | 10kV聚金万佳苑3#公配1#变 | 绿 | 699.1724
8929 | 国网重庆市区供电公司 | 10kV聚金万佳苑2#公配电室5#变压器 | 绿 | 707.1567
8930 | 国网重庆市区供电公司 | 10kV聚金万佳苑2#公配电室4#变压器 | 绿 | 699.181
8931 | 国网重庆市区供电公司 | 10kV聚金万佳苑2#公配电室3#变压器 | 绿 | 713.3225
8932 | 国网重庆市区供电公司 | 10kV聚金万佳苑1#公配2#变 | 绿 | 441.1109
8933 | 国网重庆市区供电公司 | 10kV聚金万佳苑1#公配1#变 | 绿 | 443.8359
8934 | 国网重庆市区供电公司 | 10kV聚福苑公配1#变 | 绿 | 539.3969
8935 | 国网重庆市区供电公司 | 10kV聚兴柱上变 | 绿 | 84.9144
8936 | 国网重庆市区供电公司 | 10kV联芳班竹小区公配2#变 | 绿 | 679.5464
8937 | 国网重庆市区供电公司 | 10kV联芳班竹小区公配1#变 | 绿 | 669.6021
8938 | 国网重庆市区供电公司 | 10kV联芳桥柱上变 | 绿 | 351.9619
8939 | 国网重庆市区供电公司 | 10kV联芳桥2#柱上变 | 绿 | 207.2223
8940 | 国网重庆市区供电公司 | 10kV联芳村柱上变 | 绿 | 393.4784
8941 | 国网重庆市区供电公司 | 10kV联芳村二期还建房2#公用配电房3# | 绿 | 670.5835
8942 | 国网重庆市区供电公司 | 10kV联芳村二期还建房2#公用配电房2# | 绿 | 549.1695
8943 | 国网重庆市区供电公司 | 10kV联芳村二期还建房2#公用配电房1# | 绿 | 670.7076
8944 | 国网重庆市区供电公司 | 10kV联芳村二期还建房1#公用配电房1# | 绿 | 707.4771
8945 | 国网重庆市区供电公司 | 10kV联芳村三期还建房公用配电房2# | 绿 | 679.1856
8946 | 国网重庆市区供电公司 | 10kV联芳村三期还建房公用配电房1# | 绿 | 847.9103
8947 | 国网重庆市区供电公司 | 10kV联芳村2#柱上变 | 绿 | 328.4036
8948 | 国网重庆市区供电公司 | 10kV联庆煤矿柱上公变 | 绿 | 256.5507
8949 | 国网重庆市区供电公司 | 10kV联庆煤矿#2柱上公变 | 绿 | 321.3336
8950 | 国网重庆市区供电公司 | 10kV联庆小学柱上公变 | 绿 | 254.8866
8951 | 国网重庆市区供电公司 | 10kV联庆1社柱上公变 | 绿 | 66.7798
8952 | 国网重庆市区供电公司 | 10kV联合技校柱上变 | 绿 | 370.1315
8953 | 国网重庆市区供电公司 | 10kV联发公园里公配3B变 | 绿 | 517.3216
8954 | 国网重庆市区供电公司 | 10kV联发公园里公配2B变 | 绿 | 514.9041
8955 | 国网重庆市区供电公司 | 10kV联发公园里公配1B变 | 绿 | 523.3258
8956 | 国网重庆市区供电公司 | 10kV聂成花园柱上公用变压器 | 绿 | 323.8256
8957 | 国网重庆市区供电公司 | 10kV耳子坡柱上公变 | 绿 | 160.6062
8958 | 国网重庆市区供电公司 | 10kV老龙凤车站柱上公变 | 绿 | 331.0961
8959 | 国网重庆市区供电公司 | 10kV老饭堂公用箱变 | 绿 | 320.6322
8960 | 国网重庆市区供电公司 | 10kV老邮局柱上公变 | 绿 | 341.5023
8961 | 国网重庆市区供电公司 | 10kV老车站柱上公变 | 绿 | 355.4575
8962 | 国网重庆市区供电公司 | 10kV老蛙山柱上公变 | 绿 | 165.8713
8963 | 国网重庆市区供电公司 | 10kV老派出所箱变 | 绿 | 529.9216
8964 | 国网重庆市区供电公司 | 10kV老政府大院柱上公变 | 绿 | 330.4567
8965 | 国网重庆市区供电公司 | 10kV老山沟6#柱上变 | 绿 | 252
8966 | 国网重庆市区供电公司 | 10kV老山沟4#柱上变 | 绿 | 259.5232
8967 | 国网重庆市区供电公司 | 10kV老山沟3#柱上变 | 绿 | 258.9314
8968 | 国网重庆市区供电公司 | 10kV老山沟2#柱上变 | 绿 | 266.8191
8969 | 国网重庆市区供电公司 | 10kV老山沟1#柱上变 | 绿 | 252.5448
8970 | 国网重庆市区供电公司 | 10kV老屋湾柱上公用变压器 | 绿 | 160
8971 | 国网重庆市区供电公司 | 10kV老双碑8#柱上变 | 绿 | 274.1113
8972 | 国网重庆市区供电公司 | 10kV老双碑7#柱上变 | 绿 | 276.2077
8973 | 国网重庆市区供电公司 | 10kV老双碑6#柱上变 | 绿 | 261.5943
8974 | 国网重庆市区供电公司 | 10kV老双碑5#柱上变 | 绿 | 254.0423
8975 | 国网重庆市区供电公司 | 10kV老双碑4#柱上变 | 绿 | 263.4201
8976 | 国网重庆市区供电公司 | 10kV老双碑3#柱上变 | 绿 | 263.8892
8977 | 国网重庆市区供电公司 | 10kV老双碑2#柱上变 | 绿 | 255.9799
8978 | 国网重庆市区供电公司 | 10kV老双碑1#柱上变 | 绿 | 265.3541
8979 | 国网重庆市区供电公司 | 10kV老厂沟柱上公变 | 绿 | 324.6546
8980 | 国网重庆市区供电公司 | 10kV老公社柱上公变 | 绿 | 350.9819
8981 | 国网重庆市区供电公司 | 10kV老上沟5#柱上变 | 绿 | 259.8155
8982 | 国网重庆市区供电公司 | 10kV翰林景园还建房公配B1 | 绿 | 520.4536
8983 | 国网重庆市区供电公司 | 10kV翰林学府4#公配4B3 | 绿 | 640.026
8984 | 国网重庆市区供电公司 | 10kV翰林学府4#公配4B2 | 绿 | 665.7975
8985 | 国网重庆市区供电公司 | 10kV翰林学府4#公配4B1 | 绿 | 643.8276
8986 | 国网重庆市区供电公司 | 10kV翰林学府3#公配3B3 | 绿 | 641.3596
8987 | 国网重庆市区供电公司 | 10kV翰林学府3#公配3B2 | 绿 | 651.6907
8988 | 国网重庆市区供电公司 | 10kV翰林学府3#公配3B1 | 绿 | 664.4812
8989 | 国网重庆市区供电公司 | 10kV翰林学府2#公配2B3 | 绿 | 640.026
8990 | 国网重庆市区供电公司 | 10kV翰林学府2#公配2B2 | 绿 | 656.4709
8991 | 国网重庆市区供电公司 | 10kV翰林学府2#公配2B1 | 绿 | 646.6767
8992 | 国网重庆市区供电公司 | 10kV翰林学府1#公配1B3 | 绿 | 644.1047
8993 | 国网重庆市区供电公司 | 10kV翰林学府1#公配1B2 | 绿 | 662.1344
8994 | 国网重庆市区供电公司 | 10kV翰林学府1#公配1B1 | 绿 | 666.0054
8995 | 国网重庆市区供电公司 | 10kV翡丽公馆2#公配2B1 | 绿 | 640.0866
8996 | 国网重庆市区供电公司 | 10kV翡丽公馆1#公配1B4 | 绿 | 700.48
8997 | 国网重庆市区供电公司 | 10kV翡丽公馆1#公配1B2 | 绿 | 711.7724
8998 | 国网重庆市区供电公司 | 10kV翠峰柱上公变 | 绿 | 43.8666
8999 | 国网重庆市区供电公司 | 10kV翠峰1社柱上公变 | 绿 | 87.2071
9000 | 国网重庆市区供电公司 | 10kV翠华园公配3#变 | 绿 | 556.0598
9001 | 国网重庆市区供电公司 | 10kV翠华园公配2#变 | 绿 | 547.9744
9002 | 国网重庆市区供电公司 | 10kV翠华园公配1#变 | 绿 | 542.5014
9003 | 国网重庆市区供电公司 | 10kV翁达平安物业公用配电房#1变 | 绿 | 640
9004 | 国网重庆市区供电公司 | 10kV群胜杨柳湾柱上公变 | 绿 | 160.7123
9005 | 国网重庆市区供电公司 | 10kV群胜垭口柱上公变 | 绿 | 80.4882
9006 | 国网重庆市区供电公司 | 10kV美茵河谷二组团公配2#变 | 绿 | 692.487
9007 | 国网重庆市区供电公司 | 10kV美茵河谷6组团公配2#变 | 绿 | 516.7582
9008 | 国网重庆市区供电公司 | 10kV美茵河谷6组团公配1#变 | 绿 | 515.1351
9009 | 国网重庆市区供电公司 | 10kV美茵河谷5组团公配1#变 | 绿 | 548.1722
9010 | 国网重庆市区供电公司 | 10kV美茵河谷4组团公配1#变 | 绿 | 852.1204
9011 | 国网重庆市区供电公司 | 10kV美茵河谷1组团公配1#变 | 绿 | 586.5278
9012 | 国网重庆市区供电公司 | 10kV美华星都4#公配13B变 | 绿 | 526.7247
9013 | 国网重庆市区供电公司 | 10kV美华星都4#公配11B变 | 绿 | 664.3427
9014 | 国网重庆市区供电公司 | 10kV美华星都4#公配10B变 | 绿 | 665.0008
9015 | 国网重庆市区供电公司 | 10kV美华星都3#公配9B变 | 绿 | 663.9443
9016 | 国网重庆市区供电公司 | 10kV美华星都3#公配12B变 | 绿 | 531.7835
9017 | 国网重庆市区供电公司 | 10kV美华星都2#公配8B变 | 绿 | 658.2808
9018 | 国网重庆市区供电公司 | 10kV美华星都2#公配7B变 | 绿 | 661.4763
9019 | 国网重庆市区供电公司 | 10kV美华星都2#公配6B变 | 绿 | 667.0099
9020 | 国网重庆市区供电公司 | 10kV美华星都2#公配5B变 | 绿 | 665.2953
9021 | 国网重庆市区供电公司 | 10kV美华星都1#公配4B变 | 绿 | 665.988
9022 | 国网重庆市区供电公司 | 10kV美华星都1#公配3B变 | 绿 | 661.2338
9023 | 国网重庆市区供电公司 | 10kV美华星都1#公配2B变 | 绿 | 668.9584
9024 | 国网重庆市区供电公司 | 10kV美华星都1#公配1B变 | 绿 | 669.1575
9025 | 国网重庆市区供电公司 | 10kV美丽阳光家园二期4#公配4B3 | 绿 | 680.6751
9026 | 国网重庆市区供电公司 | 10kV美丽阳光家园二期4#公配4B2 | 绿 | 676.8474
9027 | 国网重庆市区供电公司 | 10kV美丽阳光家园二期4#公配4B1 | 绿 | 683.4202
9028 | 国网重庆市区供电公司 | 10kV美丽阳光家园二期3#公配3B3 | 绿 | 677.393
9029 | 国网重庆市区供电公司 | 10kV美丽阳光家园二期3#公配3B2 | 绿 | 686.7889
9030 | 国网重庆市区供电公司 | 10kV美丽阳光家园二期3#公配3B1 | 绿 | 682.0346
9031 | 国网重庆市区供电公司 | 10kV美丽阳光家园二期2#公配2B3 | 绿 | 677.9472
9032 | 国网重庆市区供电公司 | 10kV美丽阳光家园二期2#公配2B1 | 绿 | 716.8037
9033 | 国网重庆市区供电公司 | 10kV美丽阳光家园二期1#公配1B2 | 绿 | 419.2247
9034 | 国网重庆市区供电公司 | 10kV美丽阳光家园二期1#公配1B1 | 绿 | 430.1188
9035 | 国网重庆市区供电公司 | 10kV美丽阳光家园二期#7公配7B2 | 绿 | 528.6948
9036 | 国网重庆市区供电公司 | 10kV美丽阳光家园二期#7公配7B1 | 绿 | 535.2979
9037 | 国网重庆市区供电公司 | 10kV美丽阳光家园二期#6公配6B3 | 绿 | 674.1456
9038 | 国网重庆市区供电公司 | 10kV美丽阳光家园二期#6公配6B2 | 绿 | 710.8718
9039 | 国网重庆市区供电公司 | 10kV美丽阳光家园二期#6公配6B1 | 绿 | 675.7823
9040 | 国网重庆市区供电公司 | 10kV美丽阳光家园二期#5公配5B3 | 绿 | 675.9295
9041 | 国网重庆市区供电公司 | 10kV美丽阳光家园二期#5公配5B2 | 绿 | 672.379
9042 | 国网重庆市区供电公司 | 10kV美丽阳光家园二期#5公配5B1 | 绿 | 661.1992
9043 | 国网重庆市区供电公司 | 10kV美丽阳光家园三期5#公配5B2 | 绿 | 524.3505
9044 | 国网重庆市区供电公司 | 10kV美丽阳光家园三期5#公配5B1 | 绿 | 530.8021
9045 | 国网重庆市区供电公司 | 10kV美丽阳光家园三期4#公配4B3 | 绿 | 667.0878
9046 | 国网重庆市区供电公司 | 10kV美丽阳光家园三期4#公配4B2 | 绿 | 674.6738
9047 | 国网重庆市区供电公司 | 10kV美丽阳光家园三期4#公配4B1 | 绿 | 679.9909
9048 | 国网重庆市区供电公司 | 10kV美丽阳光家园三期3#公配3B3 | 绿 | 673.7126
9049 | 国网重庆市区供电公司 | 10kV美丽阳光家园三期3#公配3B2 | 绿 | 680.0689
9050 | 国网重庆市区供电公司 | 10kV美丽阳光家园三期3#公配3B1 | 绿 | 681.0994
9051 | 国网重庆市区供电公司 | 10kV美丽阳光家园三期2#公配2B3 | 绿 | 692.8594
9052 | 国网重庆市区供电公司 | 10kV美丽阳光家园三期2#公配2B2 | 绿 | 680.1381
9053 | 国网重庆市区供电公司 | 10kV美丽阳光家园三期2#公配2B1 | 绿 | 680.5192
9054 | 国网重庆市区供电公司 | 10kV美丽阳光家园三期1#公配1B3 | 绿 | 676.1287
9055 | 国网重庆市区供电公司 | 10kV美丽阳光家园三期1#公配1B2 | 绿 | 671.4784
9056 | 国网重庆市区供电公司 | 10kV美丽阳光家园三期1#公配1B1 | 绿 | 678.5014
9057 | 国网重庆市区供电公司 | 10kV美丽山水4#公用配电房1# | 绿 | 692.513
9058 | 国网重庆市区供电公司 | 10kV美丽山水3#公用配电房1# | 绿 | 859.6227
9059 | 国网重庆市区供电公司 | 10kV美丽山水2#公用配电房1# | 绿 | 868.5856
9060 | 国网重庆市区供电公司 | 10kV美丽山水1#公用配电房1# | 绿 | 890.3433
9061 | 国网重庆市区供电公司 | 10kV美丽小区(美林公寓)公用配电房2#变 | 绿 | 536.734
9062 | 国网重庆市区供电公司 | 10kV美丽小区(美林公寓)公用配电房1#变 | 绿 | 543.7773
9063 | 国网重庆市区供电公司 | 10kV羊角堡柱上变 | 绿 | 269.2005
9064 | 国网重庆市区供电公司 | 10kV罗盘5社柱上公用变压器 | 绿 | 166.5403
9065 | 国网重庆市区供电公司 | 10kV罗汉沟部队公用箱变B1变 | 绿 | 513.2371
9066 | 国网重庆市区供电公司 | 10kV罗家院柱上公变 | 绿 | 206.6969
9067 | 国网重庆市区供电公司 | 10kV罗家湾柱上变 | 绿 | 175.7085
9068 | 国网重庆市区供电公司 | 10kV罗家湾柱上公变 | 绿 | 209.699
9069 | 国网重庆市区供电公司 | 10kV罗家朝柱上公变 | 绿 | 131.9402
9070 | 国网重庆市区供电公司 | 10kV缘分庭公用配电房#1变 | 绿 | 523.0407
9071 | 国网重庆市区供电公司 | 10kV绿地城7#公配7B2变 | 绿 | 403.3715
9072 | 国网重庆市区供电公司 | 10kV绿地城7#公配7B1变 | 绿 | 406.6572
9073 | 国网重庆市区供电公司 | 10kV绿地城6#公配6B2变 | 绿 | 402.7134
9074 | 国网重庆市区供电公司 | 10kV绿地城6#公配6B1变 | 绿 | 408.8676
9075 | 国网重庆市区供电公司 | 10kV绿地城4#公配4B2变 | 绿 | 675.4965
9076 | 国网重庆市区供电公司 | 10kV绿地城4#公配4B1变 | 绿 | 670.9847
9077 | 国网重庆市区供电公司 | 10kV绿地城3#公配3B3变 | 绿 | 667.2004
9078 | 国网重庆市区供电公司 | 10kV绿地城3#公配3B2变 | 绿 | 671.8161
9079 | 国网重庆市区供电公司 | 10kV绿地城3#公配3B1变 | 绿 | 678.588
9080 | 国网重庆市区供电公司 | 10kV绿地城2#公配2B2变 | 绿 | 422.7464
9081 | 国网重庆市区供电公司 | 10kV绿地城2#公配2B1变 | 绿 | 423.1332
9082 | 国网重庆市区供电公司 | 10kV绿地城1#公配1B4变 | 绿 | 668.127
9083 | 国网重庆市区供电公司 | 10kV绿地城1#公配1B3变 | 绿 | 681.1946
9084 | 国网重庆市区供电公司 | 10kV绿地城1#公配1B2变 | 绿 | 668.2136
9085 | 国网重庆市区供电公司 | 10kV绿地城1#公配1B1变 | 绿 | 666.4124
9086 | 国网重庆市区供电公司 | 10kV绿云绣1#公配3B变 | 绿 | 524.7619
9087 | 国网重庆市区供电公司 | 10kV绿云绣1#公配2B变 | 绿 | 526.4144
9088 | 国网重庆市区供电公司 | 10kV绿云绣1#公配1B变 | 绿 | 527.7711
9089 | 国网重庆市区供电公司 | 10kV绵花市场柱上公变 | 绿 | 252
9090 | 国网重庆市区供电公司 | 10kV维利物业2#箱变2B1变 | 绿 | 512.4216
9091 | 国网重庆市区供电公司 | 10kV维利物业1#箱变1B1变 | 绿 | 516.3041
9092 | 国网重庆市区供电公司 | 10kV经管院柱变 | 绿 | 334.1718
9093 | 国网重庆市区供电公司 | 10kV经济桥2#柱上变 | 绿 | 81.5718
9094 | 国网重庆市区供电公司 | 10kV经济桥1#箱变1#变 | 绿 | 352.9635
9095 | 国网重庆市区供电公司 | 10kV练志岩柱上公变 | 绿 | 161.3603
9096 | 国网重庆市区供电公司 | 10kV线路所柱上变 | 绿 | 353.4052
9097 | 国网重庆市区供电公司 | 10kV纺织宾馆柱上变 | 绿 | 334.2923
9098 | 国网重庆市区供电公司 | 10kV纸盒厂柱上公变 | 绿 | 252.8616
9099 | 国网重庆市区供电公司 | 10kV红雪厂2#柱上变 | 绿 | 258.0979
9100 | 国网重庆市区供电公司 | 10kV红雪厂1#柱上变 | 绿 | 258.9885
9101 | 国网重庆市区供电公司 | 10kV红胜村办公室柱上变 | 绿 | 340.6623
9102 | 国网重庆市区供电公司 | 10kV红胜6社柱上公变 | 绿 | 163.7021
9103 | 国网重庆市区供电公司 | 10kV红胜3社柱上公变 | 绿 | 160.4243
9104 | 国网重庆市区供电公司 | 10kV红胜3社2#柱上公变 | 绿 | 162.8512
9105 | 国网重庆市区供电公司 | 10kV红胜2社柱上公变 | 绿 | 161.0695
9106 | 国网重庆市区供电公司 | 10kV红育坡柱上变 | 绿 | 276.0049
9107 | 国网重庆市区供电公司 | 10kV红玻住宅柱上变 | 绿 | 325.932
9108 | 国网重庆市区供电公司 | 10kV红玻住宅#2柱上变 | 绿 | 341.5889
9109 | 国网重庆市区供电公司 | 10kV红槽房柱上变 | 绿 | 330.8951
9110 | 国网重庆市区供电公司 | 10kV红槽房农贸柱上变 | 绿 | 344.373
9111 | 国网重庆市区供电公司 | 10kV红槽房公用箱变1#变 | 绿 | 346.6375
9112 | 国网重庆市区供电公司 | 10kV红楼公配#3变 | 绿 | 527.8216
9113 | 国网重庆市区供电公司 | 10kV红旗一级柱上公变 | 绿 | 128.4287
9114 | 国网重庆市区供电公司 | 10kV红城丽景2#配电室2#变 | 绿 | 700.8957
9115 | 国网重庆市区供电公司 | 10kV红城丽景2#配电室1#变 | 绿 | 694.8685
9116 | 国网重庆市区供电公司 | 10kV红城丽景1#配电室2#变 | 绿 | 432.2779
9117 | 国网重庆市区供电公司 | 10kV红城丽景1#配电室1#变 | 绿 | 441.3649
9118 | 国网重庆市区供电公司 | 10kV綦江齿轮厂柱上变 | 绿 | 320
9119 | 国网重庆市区供电公司 | 10kV紫薇西城映画公配2#变 | 绿 | 549.9041
9120 | 国网重庆市区供电公司 | 10kV紫薇西城映画公配1#变 | 绿 | 541.3887
9121 | 国网重庆市区供电公司 | 10kV紫薇苑#2柱上公变 | 绿 | 339.6058
9122 | 国网重庆市区供电公司 | 10kV紫薇北苑3#公配3B4 | 绿 | 173.2856
9123 | 国网重庆市区供电公司 | 10kV紫薇北苑3#公配3B3 | 绿 | 517.2856
9124 | 国网重庆市区供电公司 | 10kV紫薇北苑3#公配3B2 | 绿 | 523.0082
9125 | 国网重庆市区供电公司 | 10kV紫薇北苑3#公配3B1 | 绿 | 526.4
9126 | 国网重庆市区供电公司 | 10kV紫薇北苑2#公配2B4 | 绿 | 656.0062
9127 | 国网重庆市区供电公司 | 10kV紫薇北苑2#公配2B3 | 绿 | 509.7761
9128 | 国网重庆市区供电公司 | 10kV紫薇北苑2#公配2B2 | 绿 | 677.9732
9129 | 国网重庆市区供电公司 | 10kV紫薇北苑2#公配2B1 | 绿 | 668.5513
9130 | 国网重庆市区供电公司 | 10kV紫薇北苑1#公配1B3 | 绿 | 546.0722
9131 | 国网重庆市区供电公司 | 10kV紫薇北苑1#公配1B2 | 绿 | 531.6608
9132 | 国网重庆市区供电公司 | 10kV紫薇北苑1#公配1B1 | 绿 | 538.8384
9133 | 国网重庆市区供电公司 | 10kV紫荆花园2#公配4#变 | 绿 | 702.8701
9134 | 国网重庆市区供电公司 | 10kV紫荆花园2#公配3#变 | 绿 | 565.8688
9135 | 国网重庆市区供电公司 | 10kV紫荆花园1#公配2#变 | 绿 | 715.4614
9136 | 国网重庆市区供电公司 | 10kV紫荆花园1#公配1#变 | 绿 | 510.4678
9137 | 国网重庆市区供电公司 | 10kV紫苑2#公配2B2变 | 绿 | 334.5744
9138 | 国网重庆市区供电公司 | 10kV紫苑2#公配2B1变 | 绿 | 335.0897
9139 | 国网重庆市区供电公司 | 10kV紫苑1#公配1B2变 | 绿 | 544.8165
9140 | 国网重庆市区供电公司 | 10kV紫苑1#公配1B1变 | 绿 | 527.201
9141 | 国网重庆市区供电公司 | 10kV糖果仓库柱上变压器 | 绿 | 327.534
9142 | 国网重庆市区供电公司 | 10kV粮食公司公用配电房1#变 | 绿 | 355.4359
9143 | 国网重庆市区供电公司 | 10kV粮站柱上公变 | 绿 | 331.428
9144 | 国网重庆市区供电公司 | 10kV粮油公司公配1#变 | 绿 | 326.8412
9145 | 国网重庆市区供电公司 | 10kV粮店柱上公变 | 绿 | 137.4074
9146 | 国网重庆市区供电公司 | 10kV篆堡柱上公变 | 绿 | 80.6733
9147 | 国网重庆市区供电公司 | 10kV管家湾柱上公变 | 绿 | 347.8961
9148 | 国网重庆市区供电公司 | 10kV筑锦在线4#公用配电房2#变 | 绿 | 416.7621
9149 | 国网重庆市区供电公司 | 10kV筑锦在线4#公用配电房1#变 | 绿 | 419.8905
9150 | 国网重庆市区供电公司 | 10kV筑锦在线3#公用配电房4#变 | 绿 | 682.3984
9151 | 国网重庆市区供电公司 | 10kV筑锦在线3#公用配电房2#变 | 绿 | 689.4994
9152 | 国网重庆市区供电公司 | 10kV筑锦在线2#公用配电房2#变 | 绿 | 667.287
9153 | 国网重庆市区供电公司 | 10kV筑锦在线1#公用配电房4#变 | 绿 | 660.974
9154 | 国网重庆市区供电公司 | 10kV筑锦在线1#公用配电房3#变 | 绿 | 666.8887
9155 | 国网重庆市区供电公司 | 10kV筑锦在线1#公用配电房2#变 | 绿 | 667.6507
9156 | 国网重庆市区供电公司 | 10kV筑锦在线1#公用配电房1#变 | 绿 | 682.433
9157 | 国网重庆市区供电公司 | 10kV筑梦庭公用配电房#1变 | 绿 | 418.9541
9158 | 国网重庆市区供电公司 | 10kV竹林湾柱上公变 | 绿 | 345.1264
9159 | 国网重庆市区供电公司 | 10kV竹园小区二期4#柱上变 | 绿 | 337.0742
9160 | 国网重庆市区供电公司 | 10kV竹园小区二期1#柱上变 | 绿 | 274.418
9161 | 国网重庆市区供电公司 | 10kV竹园小区6#柱上变 | 绿 | 347.0705
9162 | 国网重庆市区供电公司 | 10kV竹园小区5#柱上变 | 绿 | 163.767
9163 | 国网重庆市区供电公司 | 10kV竹园小区4#柱上变 | 绿 | 339.0732
9164 | 国网重庆市区供电公司 | 10kV竹园小区3#柱上变 | 绿 | 342.9355
9165 | 国网重庆市区供电公司 | 10kV竹园小区2#柱上变 | 绿 | 336.7134
9166 | 国网重庆市区供电公司 | 10kV竹园小区1#柱上变 | 绿 | 337.5361
9167 | 国网重庆市区供电公司 | 10kV竹园小区1#公用箱变1#变 | 绿 | 544.9536
9168 | 国网重庆市区供电公司 | 10kV竹三期2#柱上变 | 绿 | 330.8507
9169 | 国网重庆市区供电公司 | 10kV竹三期1#柱上变 | 绿 | 335.2759
9170 | 国网重庆市区供电公司 | 10kV童家石河柱上公变 | 绿 | 167.4734
9171 | 国网重庆市区供电公司 | 10kV童家石河柱上200KVA公变 | 绿 | 109.3959
9172 | 国网重庆市区供电公司 | 10kV童家桥职业中学集资楼公用配电房#1变 | 绿 | 345.174
9173 | 国网重庆市区供电公司 | 10kV童家桥2#箱变1#变 | 绿 | 411.3552
9174 | 国网重庆市区供电公司 | 10kV童善桥柱上公变 | 绿 | 259.0548
9175 | 国网重庆市区供电公司 | 10kV童善桥6社柱上公变 | 绿 | 160.1275
9176 | 国网重庆市区供电公司 | 10kV童善桥18社柱上公变 | 绿 | 323.181
9177 | 国网重庆市区供电公司 | 10kV童善桥13社柱上公变 | 绿 | 258.9365
9178 | 国网重庆市区供电公司 | 10kV窝凼社3#柱上变 | 绿 | 321.5588
9179 | 国网重庆市区供电公司 | 10kV窝凼社2#柱上变 | 绿 | 343.7928
9180 | 国网重庆市区供电公司 | 10kV窑湾社1号柱上变 | 绿 | 365.1247
9181 | 国网重庆市区供电公司 | 10kV窍门山6#柱上变 | 绿 | 320
9182 | 国网重庆市区供电公司 | 10kV窍门山5#柱上变 | 绿 | 265.5634
9183 | 国网重庆市区供电公司 | 10kV窍门山4#柱上变 | 绿 | 343.966
9184 | 国网重庆市区供电公司 | 10kV窍门山3#柱上变 | 绿 | 262.0814
9185 | 国网重庆市区供电公司 | 10kV窍门山2#柱上变 | 绿 | 266.1912
9186 | 国网重庆市区供电公司 | 10kV窍门山1#柱上变 | 绿 | 265.5028
9187 | 国网重庆市区供电公司 | 10kV空招小区公用箱变 | 绿 | 274.8402
9188 | 国网重庆市区供电公司 | 10kV空招大门柱上变 | 绿 | 357.4146
9189 | 国网重庆市区供电公司 | 10kV空招公用箱变 | 绿 | 524.3144
9190 | 国网重庆市区供电公司 | 10kV穗东花园1#配2#变 | 绿 | 427.9076
9191 | 国网重庆市区供电公司 | 10kV穗东花园1#配1#变 | 绿 | 437.7105
9192 | 国网重庆市区供电公司 | 10kV税干校经济实用房公用配电房1#变 | 绿 | 267.9629
9193 | 国网重庆市区供电公司 | 10kV税干校柱上变 | 绿 | 213.1845
9194 | 国网重庆市区供电公司 | 10kV程邦禄柱上公变 | 绿 | 264.0761
9195 | 国网重庆市区供电公司 | 10kV科龙小区柱上公用变 | 绿 | 337.8262
9196 | 国网重庆市区供电公司 | 10kV科技街柱上变 | 绿 | 320
9197 | 国网重庆市区供电公司 | 10kV科技街#2柱上变 | 绿 | 343.7192
9198 | 国网重庆市区供电公司 | 10kV科强锦龙苑二期公配2B2 | 绿 | 532.101
9199 | 国网重庆市区供电公司 | 10kV科强锦龙苑二期公配2B1 | 绿 | 527.8289
9200 | 国网重庆市区供电公司 | 10kV科强地产公用配电房#1变 | 绿 | 861.1598
9201 | 国网重庆市区供电公司 | 10kV科委柱上变 | 绿 | 504
9202 | 国网重庆市区供电公司 | 10kV科城花园公配2#变 | 绿 | 541.4464
9203 | 国网重庆市区供电公司 | 10kV科城花园公配1#变 | 绿 | 537.6
9204 | 国网重庆市区供电公司 | 10kV秋水长天5#公用配电房2# | 绿 | 556.233
9205 | 国网重庆市区供电公司 | 10kV秋水长天5#公用配电房1# | 绿 | 438.9056
9206 | 国网重庆市区供电公司 | 10kV秋水长天4#公用配电房1# | 绿 | 700.2029
9207 | 国网重庆市区供电公司 | 10kV秋水长天1#公用配电房2# | 绿 | 448.4155
9208 | 国网重庆市区供电公司 | 10kV秋水长天1#公用配电房1# | 绿 | 536.861
9209 | 国网重庆市区供电公司 | 10kV秋实花园一期公配2#变 | 绿 | 528.4711
9210 | 国网重庆市区供电公司 | 10kV秋实花园一期公配1#变 | 绿 | 536.8856
9211 | 国网重庆市区供电公司 | 10kV禹洲博学家#1公配1B3 | 绿 | 505.2196
9212 | 国网重庆市区供电公司 | 10kV禹洲博学家#1公配1B2 | 绿 | 640.7967
9213 | 国网重庆市区供电公司 | 10kV禹洲博学家#1公配1B1 | 绿 | 637.9497
9214 | 国网重庆市区供电公司 | 10kV禹州博学家二期#4公配4B3公变 | 绿 | 640.4222
9215 | 国网重庆市区供电公司 | 10kV禹州博学家二期#4公配4B2公变 | 绿 | 642.8144
9216 | 国网重庆市区供电公司 | 10kV禹州博学家二期#4公配4B1公变 | 绿 | 640.814
9217 | 国网重庆市区供电公司 | 10kV禹州博学家二期#3公配3B3公变 | 绿 | 641.3076
9218 | 国网重庆市区供电公司 | 10kV禹州博学家二期#3公配3B2公变 | 绿 | 640.1645
9219 | 国网重庆市区供电公司 | 10kV禹州博学家二期#3公配3B1公变 | 绿 | 642.5806
9220 | 国网重庆市区供电公司 | 10kV福源山庄公配3#变 | 绿 | 704.247
9221 | 国网重庆市区供电公司 | 10kV福来柱上公变 | 绿 | 362.7
9222 | 国网重庆市区供电公司 | 10kV福星楼柱上公变 | 绿 | 205.4059
9223 | 国网重庆市区供电公司 | 10kV福华3#柱上公变 | 绿 | 137.5012
9224 | 国网重庆市区供电公司 | 10kV祥和如意居公配2#变 | 绿 | 559.2206
9225 | 国网重庆市区供电公司 | 10kV祥和如意居公配1#变 | 绿 | 553.9814
9226 | 国网重庆市区供电公司 | 10kV磨盘山公用柱上变压器 | 绿 | 130.5135
9227 | 国网重庆市区供电公司 | 10kV磨房巷柱上变 | 绿 | 348.8847
9228 | 国网重庆市区供电公司 | 10kV磨床厂住宅3号柱上变 | 绿 | 323.6544
9229 | 国网重庆市区供电公司 | 10kV磨床厂住宅2号柱上变 | 绿 | 329.9155
9230 | 国网重庆市区供电公司 | 10kV磨床厂住宅1号柱上变 | 绿 | 331.2664
9231 | 国网重庆市区供电公司 | 10kV磁派所3#箱变1#变 | 绿 | 413.1146
9232 | 国网重庆市区供电公司 | 10kV磁派所2#柱上变 | 绿 | 328.9007
9233 | 国网重庆市区供电公司 | 10kV磁派所1#柱上变 | 绿 | 415.8687
9234 | 国网重庆市区供电公司 | 10kV磁横街柱上变 | 绿 | 323.6791
9235 | 国网重庆市区供电公司 | 10kV磁横街3#柱上变 | 绿 | 517.7773
9236 | 国网重庆市区供电公司 | 10kV磁横街2#柱上变 | 绿 | 259.5154
9237 | 国网重庆市区供电公司 | 10kV磁器口码头箱变1#变 | 绿 | 531.5708
9238 | 国网重庆市区供电公司 | 10kV磁器口河边箱变1#变 | 绿 | 507.6978
9239 | 国网重庆市区供电公司 | 10kV磁器口河边3#箱变B1 | 绿 | 524.7669
9240 | 国网重庆市区供电公司 | 10kV磁器口河边2#箱变1#变 | 绿 | 528.7126
9241 | 国网重庆市区供电公司 | 10kV磁南街公用箱变 | 绿 | 402.6835
9242 | 国网重庆市区供电公司 | 10kV磁南街3#箱变1#变 | 绿 | 416.6116
9243 | 国网重庆市区供电公司 | 10kV磁南街#2箱变1#变 | 绿 | 400.2387
9244 | 国网重庆市区供电公司 | 10kV碾袁线隧道照明箱变1B1变 | 绿 | 64.0032
9245 | 国网重庆市区供电公司 | 10kV碾坪、碾友线隧道检修照明箱变1B1变 | 绿 | 80.0101
9246 | 国网重庆市区供电公司 | 10kV碧秀苑配电房1#变 | 绿 | 428.3868
9247 | 国网重庆市区供电公司 | 10kV碧景园公配2#变 | 绿 | 555.2155
9248 | 国网重庆市区供电公司 | 10kV碧景园公配1#变 | 绿 | 531.3144
9249 | 国网重庆市区供电公司 | 10kV碧怡林畔2#公配2#变 | 绿 | 680.5019
9250 | 国网重庆市区供电公司 | 10kV碧怡林畔2#公配1#变 | 绿 | 647.6379
9251 | 国网重庆市区供电公司 | 10kV碧怡林畔1#公配3#变 | 绿 | 517.7979
9252 | 国网重庆市区供电公司 | 10kV碧怡林畔1#公配2#变 | 绿 | 525.7866
9253 | 国网重庆市区供电公司 | 10kV碧怡林畔1#公配1#变 | 绿 | 521.8247
9254 | 国网重庆市区供电公司 | 10kV碧云轩公用箱变1#变 | 绿 | 542.2402
9255 | 国网重庆市区供电公司 | 10kV碑湾柱上公变 | 绿 | 325.8757
9256 | 国网重庆市区供电公司 | 10kV碎石厂柱上公变 | 绿 | 255.6624
9257 | 国网重庆市区供电公司 | 10kV硝洞柱上公变 | 绿 | 321.3726
9258 | 国网重庆市区供电公司 | 10kV砖瓦厂柱上公变 | 绿 | 339.0263
9259 | 国网重庆市区供电公司 | 10kV砖瓦厂公用箱变B1变 | 绿 | 504.0505
9260 | 国网重庆市区供电公司 | 10kV砂子厂柱上公变 | 绿 | 160
9261 | 国网重庆市区供电公司 | 10kV矿山小学公用箱变B1变 | 绿 | 400.3984
9262 | 国网重庆市区供电公司 | 10kV矸砖厂柱上公变 | 绿 | 294.026
9263 | 国网重庆市区供电公司 | 10kV石龙小区二期公配2B3变 | 绿 | 404.6979
9264 | 国网重庆市区供电公司 | 10kV石龙小区二期公配2B2变 | 绿 | 421.0216
9265 | 国网重庆市区供电公司 | 10kV石龙小区二期公配2B1变 | 绿 | 424.9781
9266 | 国网重庆市区供电公司 | 10kV石马村2社柱上公变 | 绿 | 161.9485
9267 | 国网重庆市区供电公司 | 10kV石马小学柱上公变 | 绿 | 68.1827
9268 | 国网重庆市区供电公司 | 10kV石马7社柱上公变 | 绿 | 165.8064
9269 | 国网重庆市区供电公司 | 10kV石马5社柱上公变 | 绿 | 82.4767
9270 | 国网重庆市区供电公司 | 10kV石门坡柱上变 | 绿 | 262.7598
9271 | 国网重庆市区供电公司 | 10kV石门坎社柱上公变 | 绿 | 171.2577
9272 | 国网重庆市区供电公司 | 10kV石门加工房柱上公变 | 绿 | 325.9031
9273 | 国网重庆市区供电公司 | 10kV石谷丫柱上公变 | 绿 | 133.154
9274 | 国网重庆市区供电公司 | 10kV石花水库柱上公变 | 绿 | 320.1515
9275 | 国网重庆市区供电公司 | 10kV石翁菜市场柱上公变 | 绿 | 335.1936
9276 | 国网重庆市区供电公司 | 10kV石翁砖厂#2柱上公变 | 绿 | 366.9837
9277 | 国网重庆市区供电公司 | 10kV石翁保管室柱上公变 | 绿 | 173.8427
9278 | 国网重庆市区供电公司 | 10kV石窝柱上公变 | 绿 | 213.3072
9279 | 国网重庆市区供电公司 | 10kV石窑沟2#柱上变 | 绿 | 328.851
9280 | 国网重庆市区供电公司 | 10kV石窑沟1#柱上变 | 绿 | 326.1809
9281 | 国网重庆市区供电公司 | 10kV石碾盘柱上变 | 绿 | 347.0315
9282 | 国网重庆市区供电公司 | 10kV石碾桥柱上公变 | 绿 | 320.0202
9283 | 国网重庆市区供电公司 | 10kV石盘柏树湾柱上变 | 绿 | 336.3107
9284 | 国网重庆市区供电公司 | 10kV石盘八社柱上公变 | 绿 | 320
9285 | 国网重庆市区供电公司 | 10kV石白线洞湾四台区 | 绿 | 86.4635
9286 | 国网重庆市区供电公司 | 10kV石白线洞湾二台区 | 绿 | 168.2138
9287 | 国网重庆市区供电公司 | 10kV石白线治安二台区 | 绿 | 332.1822
9288 | 国网重庆市区供电公司 | 10kV石白线治安三台区 | 绿 | 165.7714
9289 | 国网重庆市区供电公司 | 10kV石白线兴福四台区 | 绿 | 131.3091
9290 | 国网重庆市区供电公司 | 10kV石白线兴福二台区 | 绿 | 176.8808
9291 | 国网重庆市区供电公司 | 10kV石牛小学柱上公变 | 绿 | 139.9722
9292 | 国网重庆市区供电公司 | 10kV石油路民乐村103栋柱上变 | 绿 | 338.493
9293 | 国网重庆市区供电公司 | 10kV石正街柱上变 | 绿 | 257.5639
9294 | 国网重庆市区供电公司 | 10kV石榴井柱上公变 | 绿 | 329.4998
9295 | 国网重庆市区供电公司 | 10kV石榴井拱背桥#2柱上公变 | 绿 | 323.2994
9296 | 国网重庆市区供电公司 | 10kV石棉厂4#柱上公变 | 绿 | 252.6856
9297 | 国网重庆市区供电公司 | 10kV石棉厂3#柱上公变 | 绿 | 200.4222
9298 | 国网重庆市区供电公司 | 10kV石棉厂2#柱上公变 | 绿 | 254.7098
9299 | 国网重庆市区供电公司 | 10kV石棉厂1#柱上公变 | 绿 | 320
9300 | 国网重庆市区供电公司 | 10kV石梯沟箱变1#变 | 绿 | 351.0021
9301 | 国网重庆市区供电公司 | 10kV石梯沟6#柱上变 | 绿 | 329.647
9302 | 国网重庆市区供电公司 | 10kV石梯沟5#柱上变 | 绿 | 256.4078
9303 | 国网重庆市区供电公司 | 10kV石梯沟4#柱上变 | 绿 | 259.3911
9304 | 国网重庆市区供电公司 | 10kV石梯沟3#柱上变 | 绿 | 349.452
9305 | 国网重庆市区供电公司 | 10kV石梯沟2#柱上变 | 绿 | 209.2876
9306 | 国网重庆市区供电公司 | 10kV石桥院柱上变 | 绿 | 326.694
9307 | 国网重庆市区供电公司 | 10kV石桥铺车站公用箱变1B1变 | 绿 | 517.1052
9308 | 国网重庆市区供电公司 | 10kV石桥村柱上公用变压器 | 绿 | 175.6807
9309 | 国网重庆市区供电公司 | 10kV石桥9社柱上公变 | 绿 | 173.178
9310 | 国网重庆市区供电公司 | 10kV石桥6社#2柱上变压器 | 绿 | 151.3555
9311 | 国网重庆市区供电公司 | 10kV石林寺柱上公变 | 绿 | 85.2911
9312 | 国网重庆市区供电公司 | 10kV石林五社柱上公变 | 绿 | 135.8956
9313 | 国网重庆市区供电公司 | 10kV石杨村2#柱变 | 绿 | 338.0903
9314 | 国网重庆市区供电公司 | 10kV石新路47号公用箱变1#变 | 绿 | 329.3786
9315 | 国网重庆市区供电公司 | 10kV石必2队柱上公变 | 绿 | 348.612
9316 | 国网重庆市区供电公司 | 10kV石岗子一级柱上公变 | 绿 | 83.5678
9317 | 国网重庆市区供电公司 | 10kV石壁山柱上变 | 绿 | 338.1986
9318 | 国网重庆市区供电公司 | 10kV石壁山2#柱上变 | 绿 | 206.0435
9319 | 国网重庆市区供电公司 | 10kV石壁6社柱上公变 | 绿 | 160
9320 | 国网重庆市区供电公司 | 10kV石堰安置房一期公配2#变 | 绿 | 423.7332
9321 | 国网重庆市区供电公司 | 10kV石堰安置房一期公配1#变 | 绿 | 431.5974
9322 | 国网重庆市区供电公司 | 10kV石堰口柱上公变 | 绿 | 321.4072
9323 | 国网重庆市区供电公司 | 10kV石堰9#柱上变 | 绿 | 322.8534
9324 | 国网重庆市区供电公司 | 10kV石堰5#柱上变 | 绿 | 331.8899
9325 | 国网重庆市区供电公司 | 10kV石堰4#柱上变 | 绿 | 328.2052
9326 | 国网重庆市区供电公司 | 10kV石堰3#柱上变 | 绿 | 161.2557
9327 | 国网重庆市区供电公司 | 10kV石堰2#柱上变 | 绿 | 327.1761
9328 | 国网重庆市区供电公司 | 10kV石堰1#柱上变 | 绿 | 346.9118
9329 | 国网重庆市区供电公司 | 10kV石城柱上变 | 绿 | 355.4489
9330 | 国网重庆市区供电公司 | 10kV石城4#柱上变 | 绿 | 277.0701
9331 | 国网重庆市区供电公司 | 10kV石城3#柱上变 | 绿 | 259.433
9332 | 国网重庆市区供电公司 | 10kV石城2#柱上变 | 绿 | 350.1159
9333 | 国网重庆市区供电公司 | 10kV石坪苑配电室2#变 | 绿 | 521.0021
9334 | 国网重庆市区供电公司 | 10kV石坪苑配电室1#变 | 绿 | 528.4033
9335 | 国网重庆市区供电公司 | 10kV石坪桥配电室2#变 | 绿 | 359.5211
9336 | 国网重庆市区供电公司 | 10kV石坪桥配电室1#变 | 绿 | 342.4346
9337 | 国网重庆市区供电公司 | 10kV石坪桥邮局箱变 | 绿 | 263.4049
9338 | 国网重庆市区供电公司 | 10kV石坪桥车站公用箱变 | 绿 | 407.5611
9339 | 国网重庆市区供电公司 | 10kV石坪桥街道箱变 | 绿 | 330.7858
9340 | 国网重庆市区供电公司 | 10kV石坪桥正街8#公用箱变1#变 | 绿 | 131.1356
9341 | 国网重庆市区供电公司 | 10kV石坪桥怡然箱变 | 绿 | 433.4322
9342 | 国网重庆市区供电公司 | 10kV石坪桥卫校柱变 | 绿 | 341.6581
9343 | 国网重庆市区供电公司 | 10kV石坪桥九龙大厦配电室1#变 | 绿 | 531.0835
9344 | 国网重庆市区供电公司 | 10kV石坪村2#公用箱变1#变 | 绿 | 516.7948
9345 | 国网重庆市区供电公司 | 10kV石坝滩柱上公变 | 绿 | 340.7799
9346 | 国网重庆市区供电公司 | 10kV石华线合心二台区 | 绿 | 209.3555
9347 | 国网重庆市区供电公司 | 10kV石井牛柱上公变 | 绿 | 166.899
9348 | 国网重庆市区供电公司 | 10kV知联大厦公用配电房#1变 | 绿 | 542.0057
9349 | 国网重庆市区供电公司 | 10kV真武山3社柱上公变 | 绿 | 83.3542
9350 | 国网重庆市区供电公司 | 10kV真武山18社柱上公变 | 绿 | 80.3507
9351 | 国网重庆市区供电公司 | 10kV真武8社公变 | 绿 | 174.7404
9352 | 国网重庆市区供电公司 | 10kV真武8社#1配变 | 绿 | 320
9353 | 国网重庆市区供电公司 | 10kV真武2社柱上公变 | 绿 | 282.1216
9354 | 国网重庆市区供电公司 | 10kV真武11社柱上公用变压器 | 绿 | 202.5416
9355 | 国网重庆市区供电公司 | 10kV省八建公司柱上变 | 绿 | 336.1289
9356 | 国网重庆市区供电公司 | 10kV盾安文化苑配电室1#变 | 绿 | 173.44
9357 | 国网重庆市区供电公司 | 10kV盾安九龙都公配2#变 | 绿 | 543.9577
9358 | 国网重庆市区供电公司 | 10kV盾安九龙都公配1#变 | 绿 | 545.6825
9359 | 国网重庆市区供电公司 | 10kV直港大道4栋柱变 | 绿 | 334.3882
9360 | 国网重庆市区供电公司 | 10kV盛仁汇大厦公配3#变 | 绿 | 423.8144
9361 | 国网重庆市区供电公司 | 10kV盛仁汇大厦公配2#变 | 绿 | 520.5186
9362 | 国网重庆市区供电公司 | 10kV盛仁汇大厦公配1#变 | 绿 | 527.1505
9363 | 国网重庆市区供电公司 | 10kV盛世龙都A组团3#公配8#变 | 绿 | 327.0144
9364 | 国网重庆市区供电公司 | 10kV盛世龙都A组团3#公配7#变 | 绿 | 656.8866
9365 | 国网重庆市区供电公司 | 10kV盛世龙都A组团2#公配6变# | 绿 | 660.2379
9366 | 国网重庆市区供电公司 | 10kV盛世龙都A组团2#公配5变# | 绿 | 671.1753
9367 | 国网重庆市区供电公司 | 10kV盛世龙都A组团1#公配4#变 | 绿 | 656.7221
9368 | 国网重庆市区供电公司 | 10kV盛世龙都A组团1#公配3#变 | 绿 | 668.4994
9369 | 国网重庆市区供电公司 | 10kV盛世龙都A组团1#公配2#变 | 绿 | 655.3192
9370 | 国网重庆市区供电公司 | 10kV盛世龙都A组团1#公配1#变 | 绿 | 671.8421
9371 | 国网重庆市区供电公司 | 10kV盛世融城D组团3#公配3B3 | 绿 | 412.4106
9372 | 国网重庆市区供电公司 | 10kV盛世融城D组团3#公配3B2 | 绿 | 663.8058
9373 | 国网重庆市区供电公司 | 10kV盛世融城A组团2#公配4#变 | 绿 | 504
9374 | 国网重庆市区供电公司 | 10kV盛世融城8#公配8B3变 | 绿 | 521.2907
9375 | 国网重庆市区供电公司 | 10kV盛世融城8#公配8B2变 | 绿 | 524.1918
9376 | 国网重庆市区供电公司 | 10kV盛世融城8#公配8B1变 | 绿 | 521.3629
9377 | 国网重庆市区供电公司 | 10kV盛世融城7#公配#7B4变 | 绿 | 670.3786
9378 | 国网重庆市区供电公司 | 10kV盛世融城7#公配#7B3变 | 绿 | 675.8515
9379 | 国网重庆市区供电公司 | 10kV盛世融城7#公配#7B2变 | 绿 | 667.0359
9380 | 国网重庆市区供电公司 | 10kV盛世融城7#公配#7B1变 | 绿 | 667.8672
9381 | 国网重庆市区供电公司 | 10kV盛世融城6#公用配电房4#变 | 绿 | 666.3518
9382 | 国网重庆市区供电公司 | 10kV盛世融城6#公用配电房3#变 | 绿 | 663.494
9383 | 国网重庆市区供电公司 | 10kV盛世融城6#公用配电房2#变 | 绿 | 661.5369
9384 | 国网重庆市区供电公司 | 10kV盛世融城6#公用配电房1#变 | 绿 | 662.3163
9385 | 国网重庆市区供电公司 | 10kV盛世融城5#公配4#变 | 绿 | 542.1377
9386 | 国网重庆市区供电公司 | 10kV盛世融城5#公配3#变 | 绿 | 531.9538
9387 | 国网重庆市区供电公司 | 10kV盛世融城4#公配4#变 | 绿 | 674.7604
9388 | 国网重庆市区供电公司 | 10kV盛世融城4#公配3#变 | 绿 | 663.9443
9389 | 国网重庆市区供电公司 | 10kV盛世融城4#公配2#变 | 绿 | 661.3377
9390 | 国网重庆市区供电公司 | 10kV盛世融城4#公配1#变 | 绿 | 666.3604
9391 | 国网重庆市区供电公司 | 10kV盛世融城1#公配2#变 | 绿 | 669.7464
9392 | 国网重庆市区供电公司 | 10kV盛世融城1#公配1#变 | 绿 | 666.4773
9393 | 国网重庆市区供电公司 | 10kV盛世国际二期1#公配3#变 | 绿 | 677.3584
9394 | 国网重庆市区供电公司 | 10kV盛世国际二期1#公配2#变 | 绿 | 531.9567
9395 | 国网重庆市区供电公司 | 10kV盛世国际二期1#公配1#变 | 绿 | 523.434
9396 | 国网重庆市区供电公司 | 10kV盛世国际#3公配3B2变 | 绿 | 675.5225
9397 | 国网重庆市区供电公司 | 10kV盛世国际#3公配3B1变 | 绿 | 677.0033
9398 | 国网重庆市区供电公司 | 10kV盛世国际#2公配2B2变 | 绿 | 671.5563
9399 | 国网重庆市区供电公司 | 10kV盛世国际#2公配2B1变 | 绿 | 686.8668
9400 | 国网重庆市区供电公司 | 10kV盛世国际#1公配1B4变 | 绿 | 670.1014
9401 | 国网重庆市区供电公司 | 10kV盛世国际#1公配1B3变 | 绿 | 686.9361
9402 | 国网重庆市区供电公司 | 10kV盛世国际#1公配1B2变 | 绿 | 683.5588
9403 | 国网重庆市区供电公司 | 10kV盛世国际#1公配1B1变 | 绿 | 686.1394
9404 | 国网重庆市区供电公司 | 10kV盛世华城二期1#公配1B3变 | 绿 | 664.9662
9405 | 国网重庆市区供电公司 | 10kV盛世华城二期1#公配1B2变 | 绿 | 529.5247
9406 | 国网重庆市区供电公司 | 10kV盛世华城二期1#公配1B1变 | 绿 | 522.2361
9407 | 国网重庆市区供电公司 | 10kV盛世华城4#、5#配电室2#变 | 绿 | 741.3715
9408 | 国网重庆市区供电公司 | 10kV盛世华城4#、5#配电室1#变 | 绿 | 747.5893
9409 | 国网重庆市区供电公司 | 10kV盛世华城3#配电室1#变 | 绿 | 705.0957
9410 | 国网重庆市区供电公司 | 10kV盛世华城2#配电室1#变 | 绿 | 704.6367
9411 | 国网重庆市区供电公司 | 10kV盛世华城1#配电室1#变 | 绿 | 717.4619
9412 | 国网重庆市区供电公司 | 10kV盘龙壹号B区4#公配4B2变 | 绿 | 414.9872
9413 | 国网重庆市区供电公司 | 10kV盘龙壹号B区4#公配4B1变 | 绿 | 416.3324
9414 | 国网重庆市区供电公司 | 10kV盘龙壹号B区3#公配3B2变 | 绿 | 432.9678
9415 | 国网重庆市区供电公司 | 10kV盘龙壹号B区3#公配3B1变 | 绿 | 405.5942
9416 | 国网重庆市区供电公司 | 10kV盘龙壹号B区2#公配2B3变 | 绿 | 541.5691
9417 | 国网重庆市区供电公司 | 10kV盘龙壹号B区2#公配2B2变 | 绿 | 526.0247
9418 | 国网重庆市区供电公司 | 10kV盘龙壹号B区2#公配2B1变 | 绿 | 541.8433
9419 | 国网重庆市区供电公司 | 10kV盘龙壹号B区1#公配1B3变 | 绿 | 640
9420 | 国网重庆市区供电公司 | 10kV盘龙壹号B区1#公配1B2变 | 绿 | 671.6342
9421 | 国网重庆市区供电公司 | 10kV盘龙壹号B区1#公配1B1变 | 绿 | 690.4346
9422 | 国网重庆市区供电公司 | 10kV盘龙壹号A区6#公配1#变 | 绿 | 648.5905
9423 | 国网重庆市区供电公司 | 10kV盘龙壹号A区5#公配1#变 | 绿 | 677.9386
9424 | 国网重庆市区供电公司 | 10kV盘龙壹号A区4#公配2#变 | 绿 | 415.7031
9425 | 国网重庆市区供电公司 | 10kV盘龙壹号A区4#公配1#变 | 绿 | 415.2773
9426 | 国网重庆市区供电公司 | 10kV盘龙壹号A区3#公配4#变 | 绿 | 422.4938
9427 | 国网重庆市区供电公司 | 10kV盘龙壹号A区3#公配3#变 | 绿 | 424.4134
9428 | 国网重庆市区供电公司 | 10kV盘龙壹号A区3#公配2#变 | 绿 | 527.8837
9429 | 国网重庆市区供电公司 | 10kV盘龙壹号A区3#公配1#变 | 绿 | 527.1216
9430 | 国网重庆市区供电公司 | 10kV盘龙壹号A区2#公配4#变 | 绿 | 672.0932
9431 | 国网重庆市区供电公司 | 10kV盘龙壹号A区2#公配3#变 | 绿 | 674.9769
9432 | 国网重庆市区供电公司 | 10kV盘龙壹号A区2#公配2#变 | 绿 | 672.1538
9433 | 国网重庆市区供电公司 | 10kV盘龙壹号A区2#公配1#变 | 绿 | 694.6606
9434 | 国网重庆市区供电公司 | 10kV盘龙壹号A区1#公配4#变 | 绿 | 531.8586
9435 | 国网重庆市区供电公司 | 10kV盘龙壹号A区1#公配3#变 | 绿 | 531.2177
9436 | 国网重庆市区供电公司 | 10kV盘龙壹号A区1#公配2#变 | 绿 | 675.7303
9437 | 国网重庆市区供电公司 | 10kV盘龙壹号A区1#公配1#变 | 绿 | 682.5109
9438 | 国网重庆市区供电公司 | 10kV盘龙俊成公配B3变 | 绿 | 523.5365
9439 | 国网重庆市区供电公司 | 10kV盘龙俊成公配B2变 | 绿 | 670.6448
9440 | 国网重庆市区供电公司 | 10kV盘龙俊成公配B1变 | 绿 | 675.7758
9441 | 国网重庆市区供电公司 | 10kV盘龙一村公用箱变1#变 | 绿 | 515.366
9442 | 国网重庆市区供电公司 | 10kV盐业集团公用箱变1#变 | 绿 | 160.8725
9443 | 国网重庆市区供电公司 | 10kV益川物业公配1#变 | 绿 | 679.6532
9444 | 国网重庆市区供电公司 | 10kV皮罗寺柱上公变 | 绿 | 258.4862
9445 | 国网重庆市区供电公司 | 10kV皮匠沟7#柱上变 | 绿 | 252.9851
9446 | 国网重庆市区供电公司 | 10kV皮匠沟6#柱上变 | 绿 | 333.4588
9447 | 国网重庆市区供电公司 | 10kV皮匠沟5#柱上变 | 绿 | 257.9839
9448 | 国网重庆市区供电公司 | 10kV皮匠沟4#柱上变 | 绿 | 360.5711
9449 | 国网重庆市区供电公司 | 10kV皮匠沟3#柱上变 | 绿 | 345.9115
9450 | 国网重庆市区供电公司 | 10kV皮匠沟2#柱上变 | 绿 | 334.0866
9451 | 国网重庆市区供电公司 | 10kV皓林新华苑公配皓变二 | 绿 | 420.4155
9452 | 国网重庆市区供电公司 | 10kV皓林新华苑公配皓变一 | 绿 | 413.5266
9453 | 国网重庆市区供电公司 | 10kV皇泥#4柱上公用变压器 | 绿 | 276.8536
9454 | 国网重庆市区供电公司 | 10kV皇庭珠宝城2#公配2B2变 | 绿 | 531.1701
9455 | 国网重庆市区供电公司 | 10kV皇庭珠宝城2#公配2B1变 | 绿 | 526.0175
9456 | 国网重庆市区供电公司 | 10kV皇庭珠宝城1#公配1B1变 | 绿 | 649.1361
9457 | 国网重庆市区供电公司 | 10kV皇冠公用箱变 | 绿 | 415.6381
9458 | 国网重庆市区供电公司 | 10kV皂角树柱上公变 | 绿 | 330.0367
9459 | 国网重庆市区供电公司 | 10kV百康年配电室2#变 | 绿 | 692.5736
9460 | 国网重庆市区供电公司 | 10kV百康年配电室1#变 | 绿 | 680.5711
9461 | 国网重庆市区供电公司 | 10kV百年世家房地产公用配电房#1变 | 绿 | 358.832
9462 | 国网重庆市区供电公司 | 10kV百年世家二期公用配电房2B3 | 绿 | 684.9963
9463 | 国网重庆市区供电公司 | 10kV百年世家二期公用配电房2B2 | 绿 | 543.5247
9464 | 国网重庆市区供电公司 | 10kV百年世家二期公用配电房2B1 | 绿 | 683.3928
9465 | 国网重庆市区供电公司 | 10kV百年世家三期公用配电房3B2 | 绿 | 352.1365
9466 | 国网重庆市区供电公司 | 10kV百年世家三期公用配电房3B1 | 绿 | 864.0825
9467 | 国网重庆市区供电公司 | 10kV百年世家一期2#公用配电房1B2 | 绿 | 887.9619
9468 | 国网重庆市区供电公司 | 10kV百年世家一期2#公用配电房1B1 | 绿 | 707.1827
9469 | 国网重庆市区供电公司 | 10kV百年世家一期1#公用配电房B栋还建 | 绿 | 261.5864
9470 | 国网重庆市区供电公司 | 10kV百年世家一期1#公用配电房1B3 | 绿 | 535.9835
9471 | 国网重庆市区供电公司 | 10kV百家坡柱上变 | 绿 | 348.4186
9472 | 国网重庆市区供电公司 | 10kV百坟堡2#柱上公变 | 绿 | 128
9473 | 国网重庆市区供电公司 | 10kV白鹤林柱上变 | 绿 | 337.1247
9474 | 国网重庆市区供电公司 | 10kV白鹤村（一期）2#公配2#变 | 绿 | 667.1571
9475 | 国网重庆市区供电公司 | 10kV白鹤村一期1#公配2#变 | 绿 | 683.7233
9476 | 国网重庆市区供电公司 | 10kV白鹤村一期1#公配1#变 | 绿 | 680.5192
9477 | 国网重庆市区供电公司 | 10kV白马康居花园二期公用配电房1#变 | 绿 | 670.9479
9478 | 国网重庆市区供电公司 | 10kV白马康居花园三期公用配1# | 绿 | 523.4629
9479 | 国网重庆市区供电公司 | 10kV白马康居花园一期公配1#变 | 绿 | 704.9138
9480 | 国网重庆市区供电公司 | 10kV白马凼花园柱上变 | 绿 | 353.0631
9481 | 国网重庆市区供电公司 | 10kV白马凼有色金属研究所公用配电房1#变 | 绿 | 168.4216
9482 | 国网重庆市区供电公司 | 10kV白马凼工贸柱上变 | 绿 | 328.9326
9483 | 国网重庆市区供电公司 | 10kV白马凼小区柱上变 | 绿 | 334.3839
9484 | 国网重庆市区供电公司 | 10kV白马凼小区3#柱上变 | 绿 | 346.5682
9485 | 国网重庆市区供电公司 | 10kV白马凼小区2#柱上变 | 绿 | 339.9911
9486 | 国网重庆市区供电公司 | 10kV白马凼小区1#柱上变 | 绿 | 366.174
9487 | 国网重庆市区供电公司 | 10kV白马凼农贸柱上变 | 绿 | 350.686
9488 | 国网重庆市区供电公司 | 10kV白马凼公用箱变 | 绿 | 523.2897
9489 | 国网重庆市区供电公司 | 10kV白马凼2#公用箱变1#变 | 绿 | 504
9490 | 国网重庆市区供电公司 | 10kV白马井柱上公变 | 绿 | 165.9623
9491 | 国网重庆市区供电公司 | 10kV白象街3#柱上变 | 绿 | 337.1118
9492 | 国网重庆市区供电公司 | 10kV白沙岗柱上公变 | 绿 | 168.1113
9493 | 国网重庆市区供电公司 | 10kV白沙咀柱上公变 | 绿 | 128.0281
9494 | 国网重庆市区供电公司 | 10kV白果树柱上公变 | 绿 | 66.0986
9495 | 国网重庆市区供电公司 | 10kV白杨坪柱上公变 | 绿 | 128.0411
9496 | 国网重庆市区供电公司 | 10kV白市驿还建房3#柱上公变 | 绿 | 348.7289
9497 | 国网重庆市区供电公司 | 10kV白市驿供销社柱上公变 | 绿 | 343.8967
9498 | 国网重庆市区供电公司 | 10kV白市驿供电所箱变 | 绿 | 280.0404
9499 | 国网重庆市区供电公司 | 10kV白市还建房2#柱上公变 | 绿 | 341.2901
9500 | 国网重庆市区供电公司 | 10kV白合2社柱上公变 | 绿 | 160.5347
9501 | 国网重庆市区供电公司 | 10kV白华西街柱上公变 | 绿 | 354.5179
9502 | 国网重庆市区供电公司 | 10kV白佳坡3#柱上变 | 绿 | 276.4206
9503 | 国网重庆市区供电公司 | 10kV白佳坡2#柱上变 | 绿 | 360.7184
9504 | 国网重庆市区供电公司 | 10kV登杆堡柱上公变 | 绿 | 129.9116
9505 | 国网重庆市区供电公司 | 10kV疗养院2#柱上变压器 | 绿 | 330.8334
9506 | 国网重庆市区供电公司 | 10kV疗养院1#柱上变压器 | 绿 | 333.5353
9507 | 国网重庆市区供电公司 | 10kV留学生创业园C区6#公配1#变 | 绿 | 260.3827
9508 | 国网重庆市区供电公司 | 10kV畔山桃园3#公配9B | 绿 | 831.4675
9509 | 国网重庆市区供电公司 | 10kV畔山桃园3#公配8B | 绿 | 823.8902
9510 | 国网重庆市区供电公司 | 10kV畔山桃园3#公配7B | 绿 | 657.3456
9511 | 国网重庆市区供电公司 | 10kV畔山桃园3#公配10B | 绿 | 832.6366
9512 | 国网重庆市区供电公司 | 10kV畔山桃园2#公配6B | 绿 | 673.0285
9513 | 国网重庆市区供电公司 | 10kV畔山桃园2#公配5B | 绿 | 674.6478
9514 | 国网重庆市区供电公司 | 10kV畔山桃园1#公配4B | 绿 | 665.3039
9515 | 国网重庆市区供电公司 | 10kV畔山桃园1#公配3B | 绿 | 667.0012
9516 | 国网重庆市区供电公司 | 10kV畔山桃园1#公配2B | 绿 | 841.4371
9517 | 国网重庆市区供电公司 | 10kV畔山桃园1#公配1B | 绿 | 836.8582
9518 | 国网重庆市区供电公司 | 10kV界牌柱上公变 | 绿 | 339.1858
9519 | 国网重庆市区供电公司 | 10kV画意苑2#公用箱变2B1变 | 绿 | 535.0526
9520 | 国网重庆市区供电公司 | 10kV画意苑1#公用箱变1B1变 | 绿 | 345.1047
9521 | 国网重庆市区供电公司 | 10kV电车公司宿舍公用箱变1#B | 绿 | 334.7433
9522 | 国网重庆市区供电公司 | 10kV电视塔村3#柱上变 | 绿 | 344.0959
9523 | 国网重庆市区供电公司 | 10kV电视塔村2#柱上变 | 绿 | 337.5621
9524 | 国网重庆市区供电公司 | 10kV电视塔村1#柱上变 | 绿 | 252.5737
9525 | 国网重庆市区供电公司 | 10kV电管站柱上公变 | 绿 | 351.9059
9526 | 国网重庆市区供电公司 | 10kV电技校学校箱变1#变 | 绿 | 326.0799
9527 | 国网重庆市区供电公司 | 10kV电台集资楼公用配电房#1变 | 绿 | 541.5835
9528 | 国网重庆市区供电公司 | 10kV电台柱上公变 | 绿 | 341.0938
9529 | 国网重庆市区供电公司 | 10kV电台巷柱上变 | 绿 | 275.6542
9530 | 国网重庆市区供电公司 | 10kV电厂宿舍高层2#箱变1B | 绿 | 530.1093
9531 | 国网重庆市区供电公司 | 10kV电厂宿舍高层1#箱变1B变 | 绿 | 518.7649
9532 | 国网重庆市区供电公司 | 10kV电力职大1#公配B3 | 绿 | 649.24
9533 | 国网重庆市区供电公司 | 10kV电力职大1#公配B2 | 绿 | 649.8808
9534 | 国网重庆市区供电公司 | 10kV电力职大1#公配B1 | 绿 | 667.5295
9535 | 国网重庆市区供电公司 | 10kV电力村1栋柱上公变 | 绿 | 252
9536 | 国网重庆市区供电公司 | 10kV电力局2#箱变1#变 | 绿 | 415.8637
9537 | 国网重庆市区供电公司 | 10kV电力局1#箱变1#变 | 绿 | 414.1425
9538 | 国网重庆市区供电公司 | 10kV电信楼柱上公变 | 绿 | 338.0528
9539 | 国网重庆市区供电公司 | 10kV电信局柱上变 | 绿 | 84.0961
9540 | 国网重庆市区供电公司 | 10kV电专家属区2#公用箱变1#变 | 绿 | 504
9541 | 国网重庆市区供电公司 | 10kV电专家属区1#公用箱变1#变 | 绿 | 504
9542 | 国网重庆市区供电公司 | 10kV田家院柱上变 | 绿 | 327.2887
9543 | 国网重庆市区供电公司 | 10kV田家院3#柱上变 | 绿 | 332.981
9544 | 国网重庆市区供电公司 | 10kV田家院2#柱上变 | 绿 | 338.3653
9545 | 国网重庆市区供电公司 | 10kV田坝小学柱上变 | 绿 | 324.3212
9546 | 国网重庆市区供电公司 | 10kV田坝医院柱上公变 | 绿 | 335.6915
9547 | 国网重庆市区供电公司 | 10kV田坝二村17栋柱上变 | 绿 | 340.8658
9548 | 国网重庆市区供电公司 | 10kV田坝二村116栋柱上变 | 绿 | 334.9901
9549 | 国网重庆市区供电公司 | 10kV田坝一村1#柱上变 | 绿 | 346.8324
9550 | 国网重庆市区供电公司 | 10kV生赔柱上公变 | 绿 | 330.8464
9551 | 国网重庆市区供电公司 | 10kV生物研究所箱变1#变 | 绿 | 323.5072
9552 | 国网重庆市区供电公司 | 10kV甘湾公用箱变B1变 | 绿 | 322.7148
9553 | 国网重庆市区供电公司 | 10kV瓦窑社柱上变 | 绿 | 508.6871
9554 | 国网重庆市区供电公司 | 10kV瓦窑社3#柱上变 | 绿 | 320.0251
9555 | 国网重庆市区供电公司 | 10kV瓦窑社2#柱上变 | 绿 | 85.3287
9556 | 国网重庆市区供电公司 | 10kV璞云#2公配2B2变压器 | 绿 | 640.9786
9557 | 国网重庆市区供电公司 | 10kV璞云#1公配1B2变压器 | 绿 | 504.2526
9558 | 国网重庆市区供电公司 | 10kV璞云#1公配1B1变压器 | 绿 | 505.0464
9559 | 国网重庆市区供电公司 | 10kV瑞安小区公配3#变 | 绿 | 521.2835
9560 | 国网重庆市区供电公司 | 10kV瑞安小区公配2#变 | 绿 | 526.7175
9561 | 国网重庆市区供电公司 | 10kV瑞安小区公配1#变 | 绿 | 543.1567
9562 | 国网重庆市区供电公司 | 10kV琅樾江山5#公配5B3变 | 绿 | 523.3373
9563 | 国网重庆市区供电公司 | 10kV琅樾江山5#公配5B1变 | 绿 | 671.0627
9564 | 国网重庆市区供电公司 | 10kV琅樾江山3#公配3B3变 | 绿 | 666.2219
9565 | 国网重庆市区供电公司 | 10kV琅樾江山3#公配3B1变 | 绿 | 673.8685
9566 | 国网重庆市区供电公司 | 10kV球舍#4柱上变 | 绿 | 339.4889
9567 | 国网重庆市区供电公司 | 10kV班竹林柱上公变 | 绿 | 334.0548
9568 | 国网重庆市区供电公司 | 10kV珠江路柱上变 | 绿 | 350.712
9569 | 国网重庆市区供电公司 | 10kV珠江花园2#配电室2#变 | 绿 | 677.9169
9570 | 国网重庆市区供电公司 | 10kV珠江花园2#配电室1#变 | 绿 | 694.9204
9571 | 国网重庆市区供电公司 | 10kV珠江花园2#公配3#变 | 绿 | 697.501
9572 | 国网重庆市区供电公司 | 10kV珠江花园1#配电室2#变 | 绿 | 687.3582
9573 | 国网重庆市区供电公司 | 10kV珠江花园1#配电室1#变 | 绿 | 708.3149
9574 | 国网重庆市区供电公司 | 10kV珠江花园1#箱变 | 绿 | 541.1505
9575 | 国网重庆市区供电公司 | 10kV珠江彩世界配电房2#变 | 绿 | 528.1825
9576 | 国网重庆市区供电公司 | 10kV珠江彩世界配电房1#变 | 绿 | 535.3773
9577 | 国网重庆市区供电公司 | 10kV珠江华轩1#公配1B1变 | 绿 | 892.9304
9578 | 国网重庆市区供电公司 | 10kV现代苑公用配电房1#变 | 绿 | 521.6804
9579 | 国网重庆市区供电公司 | 10kV现代工贸公用配电房1#变 | 绿 | 209.0278
9580 | 国网重庆市区供电公司 | 10kV现代大厦配电室2#变 | 绿 | 418.8437
9581 | 国网重庆市区供电公司 | 10kV现代大厦配电室1#变 | 绿 | 420.8239
9582 | 国网重庆市区供电公司 | 10kV现代名都公用配电房3# | 绿 | 897.3794
9583 | 国网重庆市区供电公司 | 10kV现代名都公用配电房2# | 绿 | 536.0412
9584 | 国网重庆市区供电公司 | 10kV环卫局公配2#变 | 绿 | 430.2573
9585 | 国网重庆市区供电公司 | 10kV环卫局公配1#变 | 绿 | 400
9586 | 国网重庆市区供电公司 | 10kV环保局公用箱变1#变 | 绿 | 334.7866
9587 | 国网重庆市区供电公司 | 10kV玖玺香都2#公配2B2变 | 绿 | 650.1839
9588 | 国网重庆市区供电公司 | 10kV玖玺香都2#公配2B1变 | 绿 | 646.0272
9589 | 国网重庆市区供电公司 | 10kV玖玺香都1#公配1B2变 | 绿 | 642.3728
9590 | 国网重庆市区供电公司 | 10kV玖玺香都1#公配1B1变 | 绿 | 654.3666
9591 | 国网重庆市区供电公司 | 10kV玖嘉壹公用配电房2B | 绿 | 546.2814
9592 | 国网重庆市区供电公司 | 10kV玖嘉壹公用配电房1B | 绿 | 908.0526
9593 | 国网重庆市区供电公司 | 10kV王杠柱上公变 | 绿 | 64
9594 | 国网重庆市区供电公司 | 10kV王数一柱上公变 | 绿 | 86.5252
9595 | 国网重庆市区供电公司 | 10kV王家石坝公用柱上变压器 | 绿 | 128.052
9596 | 国网重庆市区供电公司 | 10kV王家湾柱上公变 | 绿 | 66.4096
9597 | 国网重庆市区供电公司 | 10kV王家沟柱上公变 | 绿 | 252.4763
9598 | 国网重庆市区供电公司 | 10kV王家坪柱上公变 | 绿 | 64.2915
9599 | 国网重庆市区供电公司 | 10kV王家坡柱上变 | 绿 | 400.4709
9600 | 国网重庆市区供电公司 | 10kV王家坡公用箱变配电变压器 | 绿 | 166.4429
9601 | 国网重庆市区供电公司 | 10kV玉龙三社柱上公变 | 绿 | 324.182
9602 | 国网重庆市区供电公司 | 10kV玉龙8社柱上公变 | 绿 | 169.9703
9603 | 国网重庆市区供电公司 | 10kV玉龙1社公用柱上变压器 | 绿 | 172.2926
9604 | 国网重庆市区供电公司 | 10kV玉泉村柱上公变 | 绿 | 80.026
9605 | 国网重庆市区供电公司 | 10kV玉树湾柱上公变 | 绿 | 68.0495
9606 | 国网重庆市区供电公司 | 10kV玉屏还建房柱上公变 | 绿 | 90.2943
9607 | 国网重庆市区供电公司 | 10kV玉屏街上柱上公变 | 绿 | 283.8529
9608 | 国网重庆市区供电公司 | 10kV猪场柱上变压器 | 绿 | 168.7442
9609 | 国网重庆市区供电公司 | 10kV猛水塘柱上公变 | 绿 | 325.6159
9610 | 国网重庆市区供电公司 | 10kV狮子山柱上公变 | 绿 | 321.693
9611 | 国网重庆市区供电公司 | 10kV狮子山2#柱上变 | 绿 | 40.0043
9612 | 国网重庆市区供电公司 | 10kV狮子堡社1#柱上变 | 绿 | 321.3769
9613 | 国网重庆市区供电公司 | 10kV狮子堡柱上变 | 绿 | 327.9843
9614 | 国网重庆市区供电公司 | 10kV狮子堡2#箱变1#变 | 绿 | 322.8144
9615 | 国网重庆市区供电公司 | 10kV狮子堡2#柱上变 | 绿 | 325.092
9616 | 国网重庆市区供电公司 | 10kV狗子岩柱上公变 | 绿 | 43.3153
9617 | 国网重庆市区供电公司 | 10kV牟家村柱上公变 | 绿 | 273.4799
9618 | 国网重庆市区供电公司 | 10kV牟家二社油坊柱上公变 | 绿 | 332.1367
9619 | 国网重庆市区供电公司 | 10kV牟家9社柱上公变 | 绿 | 168.7724
9620 | 国网重庆市区供电公司 | 10kV牟家5社2#柱上公变 | 绿 | 268.5005
9621 | 国网重庆市区供电公司 | 10kV牟家5社1#柱上公变 | 绿 | 335.7305
9622 | 国网重庆市区供电公司 | 10kV牟家2社柱上公变 | 绿 | 330.7562
9623 | 国网重庆市区供电公司 | 10kV牟家1社2#柱上公变 | 绿 | 320
9624 | 国网重庆市区供电公司 | 10kV牟家1社1#柱上公变 | 绿 | 330.749
9625 | 国网重庆市区供电公司 | 10kV牟家14社柱上变 | 绿 | 328.4346
9626 | 国网重庆市区供电公司 | 10kV牟家11社柱上公变 | 绿 | 320.6365
9627 | 国网重庆市区供电公司 | 10kV牛郎坝柱上公变 | 绿 | 135.1515
9628 | 国网重庆市区供电公司 | 10kV牛角坟柱上变 | 绿 | 162.362
9629 | 国网重庆市区供电公司 | 10kV牛角坟5#柱上变 | 绿 | 255.2763
9630 | 国网重庆市区供电公司 | 10kV牛角坟4#柱上变 | 绿 | 333.6572
9631 | 国网重庆市区供电公司 | 10kV牛角坟3#箱变B1 | 绿 | 323.5884
9632 | 国网重庆市区供电公司 | 10kV牛角坟2号柱上变 | 绿 | 160
9633 | 国网重庆市区供电公司 | 10kV牛老滩抽水公变 | 绿 | 253.4462
9634 | 国网重庆市区供电公司 | 10kV牛氏堡柱上公变 | 绿 | 258.4155
9635 | 国网重庆市区供电公司 | 10kV牌坊柱上公用变压器 | 绿 | 320
9636 | 国网重庆市区供电公司 | 10kV牌坊2#柱上公变 | 绿 | 342.8272
9637 | 国网重庆市区供电公司 | 10kV爱尚里二期C组团2#公配C2B3变 | 绿 | 683.9311
9638 | 国网重庆市区供电公司 | 10kV爱尚里二期C组团2#公配C2B2变 | 绿 | 573.0258
9639 | 国网重庆市区供电公司 | 10kV爱尚里二期C组团1#公配C1B3变 | 绿 | 504
9640 | 国网重庆市区供电公司 | 10kV爱尚里二期C组团1#公配C1B1变 | 绿 | 707.9707
9641 | 国网重庆市区供电公司 | 10kV爱尚里二期B组团1#公配1B1变 | 绿 | 328.7637
9642 | 国网重庆市区供电公司 | 10kV爱尚里二期A组团3#公配9B | 绿 | 535.4928
9643 | 国网重庆市区供电公司 | 10kV爱尚里二期A组团3#公配8B | 绿 | 541.5489
9644 | 国网重庆市区供电公司 | 10kV爱尚里二期A组团3#公配11B | 绿 | 536.2505
9645 | 国网重庆市区供电公司 | 10kV爱尚里二期A组团3#公配10B | 绿 | 538.2841
9646 | 国网重庆市区供电公司 | 10kV爱尚里3#公配3B2变 | 绿 | 677.8216
9647 | 国网重庆市区供电公司 | 10kV爱尚里3#公配3B1变 | 绿 | 691.6881
9648 | 国网重庆市区供电公司 | 10kV爱尚里2#公配2B2变 | 绿 | 683.732
9649 | 国网重庆市区供电公司 | 10kV爱尚里2#公配2B1变 | 绿 | 690.2701
9650 | 国网重庆市区供电公司 | 10kV爱尚里1#公配1B4变 | 绿 | 671.7165
9651 | 国网重庆市区供电公司 | 10kV爱尚里1#公配1B3变 | 绿 | 674.6825
9652 | 国网重庆市区供电公司 | 10kV爱尚里1#公配1B2变 | 绿 | 669.0644
9653 | 国网重庆市区供电公司 | 10kV爱尚里1#公配1B1变 | 绿 | 675.3969
9654 | 国网重庆市区供电公司 | 10kV爱华龙都配电室2#变 | 绿 | 464.3351
9655 | 国网重庆市区供电公司 | 10kV爱华龙都配电室1#变 | 绿 | 429.8113
9656 | 国网重庆市区供电公司 | 10kV爱华联合花园公配1#变 | 绿 | 559.4299
9657 | 国网重庆市区供电公司 | 10kV爱华大厦公配1#变 | 绿 | 523.9464
9658 | 国网重庆市区供电公司 | 10kV爱与山C2公配2#变 | 绿 | 657.3715
9659 | 国网重庆市区供电公司 | 10kV爱与山C1公配4#变 | 绿 | 640
9660 | 国网重庆市区供电公司 | 10kV爱与山C1公配3#变 | 绿 | 699.3542
9661 | 国网重庆市区供电公司 | 10kV爱与山C1公配2#变 | 绿 | 707.2
9662 | 国网重庆市区供电公司 | 10kV爆炸厂柱上公变 | 绿 | 81.1528
9663 | 国网重庆市区供电公司 | 10kV燕湾6社柱上公变 | 绿 | 339.3611
9664 | 国网重庆市区供电公司 | 10kV燕渝苑公用配电房1#变 | 绿 | 640
9665 | 国网重庆市区供电公司 | 10kV燕岩柱上公变 | 绿 | 165.9724
9666 | 国网重庆市区供电公司 | 10kV燕南7#地块1#公配7B3变 | 绿 | 689.127
9667 | 国网重庆市区供电公司 | 10kV燕南7#地块1#公配7B2变 | 绿 | 689.3608
9668 | 国网重庆市区供电公司 | 10kV燕南7#地块1#公配7B1变 | 绿 | 693.0672
9669 | 国网重庆市区供电公司 | 10kV燕南6#地块1#公配6B4变 | 绿 | 555.5085
9670 | 国网重庆市区供电公司 | 10kV燕南6#地块1#公配6B2变 | 绿 | 678.2936
9671 | 国网重庆市区供电公司 | 10kV燕南5#地块1#公配5B4 | 绿 | 542.9258
9672 | 国网重庆市区供电公司 | 10kV燕南5#地块1#公配5B2 | 绿 | 564.0701
9673 | 国网重庆市区供电公司 | 10kV燕南4#地块1#公配4B3变 | 绿 | 678.0252
9674 | 国网重庆市区供电公司 | 10kV燕南4#地块1#公配4B2变 | 绿 | 686.3819
9675 | 国网重庆市区供电公司 | 10kV燕南4#地块1#公配4B1变 | 绿 | 672.7167
9676 | 国网重庆市区供电公司 | 10kV燕南1#地块1#公配1B3变 | 绿 | 529.1784
9677 | 国网重庆市区供电公司 | 10kV燕南1#地块1#公配1B2变 | 绿 | 544.9103
9678 | 国网重庆市区供电公司 | 10kV燕南1#地块1#公配1B1变 | 绿 | 539.6278
9679 | 国网重庆市区供电公司 | 10kV燕兴大厦公配2#变 | 绿 | 260.9066
9680 | 国网重庆市区供电公司 | 10kV燕兴大厦公配1#变 | 绿 | 267.8582
9681 | 国网重庆市区供电公司 | 10kV煤科院集资房(尚品丽景)公用配电房#2变 | 绿 | 426.2392
9682 | 国网重庆市区供电公司 | 10kV煤科院集资房(尚品丽景)公用配电房#1变 | 绿 | 504
9683 | 国网重庆市区供电公司 | 10kV煤科院2#柱上变 | 绿 | 342.9225
9684 | 国网重庆市区供电公司 | 10kV煤科院1号柱上变 | 绿 | 354.5136
9685 | 国网重庆市区供电公司 | 10kV煤研大门柱上变 | 绿 | 275.4897
9686 | 国网重庆市区供电公司 | 10kV煤建宿舍箱变1#变 | 绿 | 356.3192
9687 | 国网重庆市区供电公司 | 10kV煤建大厦配电室2#变 | 绿 | 416.5864
9688 | 国网重庆市区供电公司 | 10kV煤建大厦配电室1#变 | 绿 | 420.5064
9689 | 国网重庆市区供电公司 | 10kV煤店2#柱上公变 | 绿 | 344.2907
9690 | 国网重庆市区供电公司 | 10kV煌华国贸公用配电房4B | 绿 | 865.1649
9691 | 国网重庆市区供电公司 | 10kV煌华国贸公用配电房3B | 绿 | 872.3634
9692 | 国网重庆市区供电公司 | 10kV煌华国贸公用配电房2B | 绿 | 840.1598
9693 | 国网重庆市区供电公司 | 10kV煌华国贸公用配电房1B | 绿 | 834.9314
9694 | 国网重庆市区供电公司 | 10kV热水瓶厂子弟校柱上变 | 绿 | 338.9649
9695 | 国网重庆市区供电公司 | 10kV热水瓶厂俱乐部柱上变 | 绿 | 331.8726
9696 | 国网重庆市区供电公司 | 10kV热宿#3柱上变 | 绿 | 337.614
9697 | 国网重庆市区供电公司 | 10kV烟草公司箱变1B1变 | 绿 | 514.9691
9698 | 国网重庆市区供电公司 | 10kV烈士林园2#柱上变 | 绿 | 179.8872
9699 | 国网重庆市区供电公司 | 10kV烈士墓索道柱上变 | 绿 | 322.8036
9700 | 国网重庆市区供电公司 | 10kV烂田湾柱上公变 | 绿 | 162.743
9701 | 国网重庆市区供电公司 | 10kV炮连柱上公变 | 绿 | 255.8753
9702 | 国网重庆市区供电公司 | 10kV灵发2#箱变 | 绿 | 331.734
9703 | 国网重庆市区供电公司 | 10kV灵发1#箱变 | 绿 | 282.253
9704 | 国网重庆市区供电公司 | 10kV灰地堡柱上变 | 绿 | 260.2571
9705 | 国网重庆市区供电公司 | 10kV灯泡厂后门2#箱变B1 | 绿 | 526.7608
9706 | 国网重庆市区供电公司 | 10kV灯塔四社1#柱上公变 | 绿 | 322.8967
9707 | 国网重庆市区供电公司 | 10kV灯塔9社柱上公变 | 绿 | 259.8119
9708 | 国网重庆市区供电公司 | 10kV灯塔4社公用柱上变压器 | 绿 | 167.0209
9709 | 国网重庆市区供电公司 | 10kV灯塔3社柱上公变 | 绿 | 257.3344
9710 | 国网重庆市区供电公司 | 10kV灯塔2社柱上公变 | 绿 | 138.8594
9711 | 国网重庆市区供电公司 | 10kV灯塔18社柱上变 | 绿 | 321.8662
9712 | 国网重庆市区供电公司 | 10kV灯塔12社公用柱上变压器 | 绿 | 80
9713 | 国网重庆市区供电公司 | 10kV灯塔10社柱上公变 | 绿 | 67.2907
9714 | 国网重庆市区供电公司 | 10kV火石壁柱上公变 | 绿 | 252
9715 | 国网重庆市区供电公司 | 10kV火石壁2#柱上变315 | 绿 | 258.2148
9716 | 国网重庆市区供电公司 | 10kV火土湾柱上公变 | 绿 | 130.048
9717 | 国网重庆市区供电公司 | 10kV漆树湾柱上公变 | 绿 | 161.719
9718 | 国网重庆市区供电公司 | 10kV滨江首岸3#公配3B2 | 绿 | 672.0672
9719 | 国网重庆市区供电公司 | 10kV滨江首岸3#公配3B1 | 绿 | 676.2412
9720 | 国网重庆市区供电公司 | 10kV滨江首岸2#公配2B3 | 绿 | 551.4918
9721 | 国网重庆市区供电公司 | 10kV滨江首岸2#公配2B2 | 绿 | 518.8227
9722 | 国网重庆市区供电公司 | 10kV滨江首岸2#公配2B1 | 绿 | 547.5371
9723 | 国网重庆市区供电公司 | 10kV滨江首岸1#公配1B4 | 绿 | 523.582
9724 | 国网重庆市区供电公司 | 10kV滨江首岸1#公配1B3 | 绿 | 530.8399
9725 | 国网重庆市区供电公司 | 10kV滨江首岸1#公配1B2 | 绿 | 554.9466
9726 | 国网重庆市区供电公司 | 10kV滨江首岸1#公配1B1 | 绿 | 536.7286
9727 | 国网重庆市区供电公司 | 10kV滨江路羊角堡公配1#变 | 绿 | 336.966
9728 | 国网重庆市区供电公司 | 10kV滨江蓝庭3#公配3B3 | 绿 | 513.8505
9729 | 国网重庆市区供电公司 | 10kV滨江蓝庭3#公配3B2 | 绿 | 520.8433
9730 | 国网重庆市区供电公司 | 10kV滨江蓝庭3#公配3B1 | 绿 | 520.5546
9731 | 国网重庆市区供电公司 | 10kV滨江新民居公配1#变 | 绿 | 869.1485
9732 | 国网重庆市区供电公司 | 10kV滨江新城四期1#公配1B4变 | 绿 | 711.9282
9733 | 国网重庆市区供电公司 | 10kV滨江新城四期1#公配1B3变 | 绿 | 640
9734 | 国网重庆市区供电公司 | 10kV滨江新城四期1#公配1B2变 | 绿 | 698.3237
9735 | 国网重庆市区供电公司 | 10kV滨江新城四期1#公配1B1变 | 绿 | 640
9736 | 国网重庆市区供电公司 | 10kV滨江新城十期1#公配1B2变 | 绿 | 654.3146
9737 | 国网重庆市区供电公司 | 10kV滨江新城十期1#公配1B1变 | 绿 | 650.8247
9738 | 国网重庆市区供电公司 | 10kV滨江新城五六期3#公配3B3变 | 绿 | 529.2
9739 | 国网重庆市区供电公司 | 10kV滨江新城五六期3#公配3B2变 | 绿 | 549.9186
9740 | 国网重庆市区供电公司 | 10kV滨江新城五六期2#公配2B3变 | 绿 | 547.1402
9741 | 国网重庆市区供电公司 | 10kV滨江新城五六期1#公配1B3变 | 绿 | 681.7315
9742 | 国网重庆市区供电公司 | 10kV滨江新城五六期1#公配1B2变 | 绿 | 680.3546
9743 | 国网重庆市区供电公司 | 10kV滨江新城五六期1#公配1B1变 | 绿 | 640
9744 | 国网重庆市区供电公司 | 10kV滨江新城一期C区公配4#变 | 绿 | 661.7188
9745 | 国网重庆市区供电公司 | 10kV滨江新城一期C区公配3#变 | 绿 | 680.4586
9746 | 国网重庆市区供电公司 | 10kV滨江新城一期C区公配2#变 | 绿 | 669.7118
9747 | 国网重庆市区供电公司 | 10kV滨江新城一期C区公配1#变 | 绿 | 674.5959
9748 | 国网重庆市区供电公司 | 10kV滨江壹号五期5#公配18B | 绿 | 534.6412
9749 | 国网重庆市区供电公司 | 10kV滨江壹号五期5#公配16B | 绿 | 541.9155
9750 | 国网重庆市区供电公司 | 10kV滨江壹号二期2#公配2B3 | 绿 | 518.6784
9751 | 国网重庆市区供电公司 | 10kV滨江壹号二期2#公配2B1 | 绿 | 549.4639
9752 | 国网重庆市区供电公司 | 10kV滨江壹号二期1#公配1B1 | 绿 | 555.5763
9753 | 国网重庆市区供电公司 | 10kV滨江壹号三期4#公配4B3 | 绿 | 678.259
9754 | 国网重庆市区供电公司 | 10kV滨江壹号三期4#公配4B1 | 绿 | 708.0054
9755 | 国网重庆市区供电公司 | 10kV滨江壹号三期3#公配3B3 | 绿 | 444.7654
9756 | 国网重庆市区供电公司 | 10kV滨江壹号三期3#公配3B1 | 绿 | 435.7707
9757 | 国网重庆市区供电公司 | 10kV滨江壹号4#公配4B1 | 绿 | 453.0095
9758 | 国网重庆市区供电公司 | 10kV滨江壹号3#公配3B1 | 绿 | 570.8608
9759 | 国网重庆市区供电公司 | 10kV滨江壹号2#公配2B2 | 绿 | 534.7567
9760 | 国网重庆市区供电公司 | 10kV滨江壹号2#公配2B1 | 绿 | 537.932
9761 | 国网重庆市区供电公司 | 10kV滨江壹号1#公配1B1 | 绿 | 560.6495
9762 | 国网重庆市区供电公司 | 10kV滨江四季1#公配变压器1B3 | 绿 | 643.9229
9763 | 国网重庆市区供电公司 | 10kV滨江四季1#公配变压器1B1 | 绿 | 641.8619
9764 | 国网重庆市区供电公司 | 10kV满香园柱上公变 | 绿 | 320
9765 | 国网重庆市区供电公司 | 10kV滕王阁8#地块2#公配2B3变 | 绿 | 694.2536
9766 | 国网重庆市区供电公司 | 10kV滕王阁8#地块2#公配2B1变 | 绿 | 555.8722
9767 | 国网重庆市区供电公司 | 10kV滕王阁8#地块1#公配1B2变 | 绿 | 539.5629
9768 | 国网重庆市区供电公司 | 10kV滕王阁8#地块1#公配1B1变 | 绿 | 504
9769 | 国网重庆市区供电公司 | 10kV滕王阁4#地块3#公配GB4变 | 绿 | 527.8144
9770 | 国网重庆市区供电公司 | 10kV滕王阁4#地块3#公配GB3变 | 绿 | 518.6423
9771 | 国网重庆市区供电公司 | 10kV滕王阁4#地块3#公配GB2变 | 绿 | 516.4412
9772 | 国网重庆市区供电公司 | 10kV滕王阁4#地块3#公配GB1变 | 绿 | 532.5918
9773 | 国网重庆市区供电公司 | 10kV滕王阁4#地块2#公配2B4变 | 绿 | 436.1546
9774 | 国网重庆市区供电公司 | 10kV滕王阁4#地块2#公配2B2变 | 绿 | 445.0526
9775 | 国网重庆市区供电公司 | 10kV滕王阁4#地块1#公配1B4变 | 绿 | 549.6299
9776 | 国网重庆市区供电公司 | 10kV滕王阁4#地块1#公配1B2变 | 绿 | 537.7299
9777 | 国网重庆市区供电公司 | 10kV滕王阁2#地块1#公配1B2变 | 绿 | 689.4994
9778 | 国网重庆市区供电公司 | 10kV滕王阁2#公配5B变 | 绿 | 676.1979
9779 | 国网重庆市区供电公司 | 10kV滕王阁1#公配3B变 | 绿 | 663.4767
9780 | 国网重庆市区供电公司 | 10kV滕王阁1#公配2B变 | 绿 | 662.9052
9781 | 国网重庆市区供电公司 | 10kV滕王阁1#公配1B变 | 绿 | 664.4726
9782 | 国网重庆市区供电公司 | 10kV滑石渡槽柱上公用变压器 | 绿 | 174.1674
9783 | 国网重庆市区供电公司 | 10kV滑石新村柱上公用变压器 | 绿 | 164.7932
9784 | 国网重庆市区供电公司 | 10kV滑石小学柱上公用变压器 | 绿 | 168.0652
9785 | 国网重庆市区供电公司 | 10kV滑石6社柱上公用变压器 | 绿 | 164.9426
9786 | 国网重庆市区供电公司 | 10kV滑石1社柱上公用变压器 | 绿 | 163.4747
9787 | 国网重庆市区供电公司 | 10kV湖南坝13社柱上公变 | 绿 | 97.2481
9788 | 国网重庆市区供电公司 | 10kV湖南坝12社柱上公变 | 绿 | 161.3769
9789 | 国网重庆市区供电公司 | 10kV湖南坝10社柱上公变 | 绿 | 81.7449
9790 | 国网重庆市区供电公司 | 10kV湖兰坝#2柱上公变 | 绿 | 326.8759
9791 | 国网重庆市区供电公司 | 10kV游龙山柱上变 | 绿 | 40.0649
9792 | 国网重庆市区供电公司 | 10kV港城静园配电室3#变 | 绿 | 542.0959
9793 | 国网重庆市区供电公司 | 10kV港城静园配电室2#变 | 绿 | 532.9381
9794 | 国网重庆市区供电公司 | 10kV港城静园配电室1#变 | 绿 | 536.8928
9795 | 国网重庆市区供电公司 | 10kV港城花园公用配电房2#变 | 绿 | 696.2021
9796 | 国网重庆市区供电公司 | 10kV港城花园公用配电房1#变 | 绿 | 694.1129
9797 | 国网重庆市区供电公司 | 10kV温莎小镇二期5#公配5B3 | 绿 | 562.2443
9798 | 国网重庆市区供电公司 | 10kV温莎小镇二期5#公配5B1 | 绿 | 556.9835
9799 | 国网重庆市区供电公司 | 10kV温莎小镇二期4#公配4B1 | 绿 | 554.1691
9800 | 国网重庆市区供电公司 | 10kV温泉城E区4#公配4B2 | 绿 | 676.1979
9801 | 国网重庆市区供电公司 | 10kV温泉城E区4#公配4B1 | 绿 | 698.3151
9802 | 国网重庆市区供电公司 | 10kV温泉城E区3#公配3B3 | 绿 | 694.5567
9803 | 国网重庆市区供电公司 | 10kV温泉城E区3#公配3B2 | 绿 | 640
9804 | 国网重庆市区供电公司 | 10kV温泉城E区3#公配3B1 | 绿 | 531.0979
9805 | 国网重庆市区供电公司 | 10kV温家茶园柱上公变 | 绿 | 200
9806 | 国网重庆市区供电公司 | 10kV温家朝门柱上公变 | 绿 | 210.5206
9807 | 国网重庆市区供电公司 | 10kV渣场柱上公变 | 绿 | 324.5031
9808 | 国网重庆市区供电公司 | 10kV渡槽柱上变 | 绿 | 206.4905
9809 | 国网重庆市区供电公司 | 10kV渡槽柱上公变 | 绿 | 168.3163
9810 | 国网重庆市区供电公司 | 10kV渝黔铁路安置房6#公配6B3 | 绿 | 640.1386
9811 | 国网重庆市区供电公司 | 10kV渝黔铁路安置房6#公配6B2 | 绿 | 640.2425
9812 | 国网重庆市区供电公司 | 10kV渝黔铁路安置房6#公配6B1 | 绿 | 640.1126
9813 | 国网重庆市区供电公司 | 10kV渝黔铁路安置房5#公配5B3 | 绿 | 641.2124
9814 | 国网重庆市区供电公司 | 10kV渝黔铁路安置房5#公配5B2 | 绿 | 640.1472
9815 | 国网重庆市区供电公司 | 10kV渝黔铁路安置房5#公配5B1 | 绿 | 641.0738
9816 | 国网重庆市区供电公司 | 10kV渝黔铁路安置房4#公配4B3 | 绿 | 640.026
9817 | 国网重庆市区供电公司 | 10kV渝黔铁路安置房4#公配4B2 | 绿 | 640.1559
9818 | 国网重庆市区供电公司 | 10kV渝黔铁路安置房4#公配4B1 | 绿 | 641.628
9819 | 国网重庆市区供电公司 | 10kV渝黔铁路安置房3#公配3B3 | 绿 | 641.221
9820 | 国网重庆市区供电公司 | 10kV渝黔铁路安置房3#公配3B2 | 绿 | 640.433
9821 | 国网重庆市区供电公司 | 10kV渝黔铁路安置房3#公配3B1 | 绿 | 640.407
9822 | 国网重庆市区供电公司 | 10kV渝黔铁路安置房2#公配2B3 | 绿 | 640.5023
9823 | 国网重庆市区供电公司 | 10kV渝黔铁路安置房2#公配2B2 | 绿 | 640.7447
9824 | 国网重庆市区供电公司 | 10kV渝黔铁路安置房2#公配2B1 | 绿 | 640.3291
9825 | 国网重庆市区供电公司 | 10kV渝黔铁路安置房1#公配1B3 | 绿 | 640.1472
9826 | 国网重庆市区供电公司 | 10kV渝黔铁路安置房1#公配1B2 | 绿 | 640.1732
9827 | 国网重庆市区供电公司 | 10kV渝黔铁路安置房1#公配1B1 | 绿 | 640.3291
9828 | 国网重庆市区供电公司 | 10kV渝高香洲4#公配4B2变 | 绿 | 653.0936
9829 | 国网重庆市区供电公司 | 10kV渝高香洲4#公配4B1变 | 绿 | 655.4491
9830 | 国网重庆市区供电公司 | 10kV渝高香洲3#公配3B4变 | 绿 | 652.7126
9831 | 国网重庆市区供电公司 | 10kV渝高香洲3#公配3B3变 | 绿 | 668.101
9832 | 国网重庆市区供电公司 | 10kV渝高香洲3#公配3B2变 | 绿 | 688.6074
9833 | 国网重庆市区供电公司 | 10kV渝高香洲3#公配3B1变 | 绿 | 680.9608
9834 | 国网重庆市区供电公司 | 10kV渝高香洲2#公配2B4变 | 绿 | 655.6569
9835 | 国网重庆市区供电公司 | 10kV渝高香洲2#公配2B3变 | 绿 | 686.3992
9836 | 国网重庆市区供电公司 | 10kV渝高香洲2#公配2B2变 | 绿 | 681.0821
9837 | 国网重庆市区供电公司 | 10kV渝高香洲2#公配2B1变 | 绿 | 683.9052
9838 | 国网重庆市区供电公司 | 10kV渝高香洲1#公配1B4变 | 绿 | 656.5142
9839 | 国网重庆市区供电公司 | 10kV渝高香洲1#公配1B3变 | 绿 | 679.9563
9840 | 国网重庆市区供电公司 | 10kV渝高香洲1#公配1B2变 | 绿 | 678.4755
9841 | 国网重庆市区供电公司 | 10kV渝高香洲1#公配1B1变 | 绿 | 691.0668
9842 | 国网重庆市区供电公司 | 10kV渝高花园公用箱变B1变 | 绿 | 409.5893
9843 | 国网重庆市区供电公司 | 10kV渝高白鹤二期3#配2#变 | 绿 | 513.8072
9844 | 国网重庆市区供电公司 | 10kV渝高白鹤二期3#配1#变 | 绿 | 533.0247
9845 | 国网重庆市区供电公司 | 10kV渝高白鹤二期2#公配2#变 | 绿 | 822.0175
9846 | 国网重庆市区供电公司 | 10kV渝高白鹤二期2#公配1#变 | 绿 | 822.8294
9847 | 国网重庆市区供电公司 | 10kV渝高白鹤二期1#公配4#变 | 绿 | 680.0429
9848 | 国网重庆市区供电公司 | 10kV渝高白鹤二期1#公配2#变 | 绿 | 659.8656
9849 | 国网重庆市区供电公司 | 10kV渝高白鹤二期1#公配1#变 | 绿 | 657.3023
9850 | 国网重庆市区供电公司 | 10kV渝青苑柱上公变 | 绿 | 343.2429
9851 | 国网重庆市区供电公司 | 10kV渝青苑公用箱变1B1变 | 绿 | 675.3493
9852 | 国网重庆市区供电公司 | 10kV渝西新楼柱变 | 绿 | 343.6326
9853 | 国网重庆市区供电公司 | 10kV渝福楼柱上公变 | 绿 | 166.1073
9854 | 国网重庆市区供电公司 | 10kV渝碚路公用箱变 | 绿 | 358.1161
9855 | 国网重庆市区供电公司 | 10kV渝碚路2#公用箱变 | 绿 | 356.2802
9856 | 国网重庆市区供电公司 | 10kV渝漆二期配电室漆变二 | 绿 | 556.4567
9857 | 国网重庆市区供电公司 | 10kV渝漆二期配电室漆变一 | 绿 | 558.4629
9858 | 国网重庆市区供电公司 | 10kV渝洲路箱变1#变 | 绿 | 544.0371
9859 | 国网重庆市区供电公司 | 10kV渝星物业康宁村公配2B | 绿 | 523.8381
9860 | 国网重庆市区供电公司 | 10kV渝星物业康宁村公配1B | 绿 | 522.8567
9861 | 国网重庆市区供电公司 | 10kV渝新花园公配渝变二 | 绿 | 430.927
9862 | 国网重庆市区供电公司 | 10kV渝新花园公配渝变一 | 绿 | 430.3208
9863 | 国网重庆市区供电公司 | 10kV渝怀铁路还建房公用配电房1B | 绿 | 256.9794
9864 | 国网重庆市区供电公司 | 10kV渝州路80号公用箱变1B1变 | 绿 | 339.9637
9865 | 国网重庆市区供电公司 | 10kV渝川柱上公变 | 绿 | 348.2165
9866 | 国网重庆市区供电公司 | 10kV渝华公司综合楼公用配电房专变 | 绿 | 273.092
9867 | 国网重庆市区供电公司 | 10kV渝亚大厦3#公用箱变 | 绿 | 407.7397
9868 | 国网重庆市区供电公司 | 10kV渝亚大厦2#公用箱变 | 绿 | 409.4392
9869 | 国网重庆市区供电公司 | 10kV渝亚大厦1#公用箱变 | 绿 | 405.2067
9870 | 国网重庆市区供电公司 | 10kV渝中花园柱上变 | 绿 | 345.2433
9871 | 国网重庆市区供电公司 | 10kV渝中花园6#公用箱变6B1变 | 绿 | 523.0689
9872 | 国网重庆市区供电公司 | 10kV渝中总部经济园1#公配4#变 | 绿 | 419.0111
9873 | 国网重庆市区供电公司 | 10kV渝中总部经济园1#公配3#变 | 绿 | 448.1889
9874 | 国网重庆市区供电公司 | 10kV渝中总部经济园1#公配2#变 | 绿 | 427.0243
9875 | 国网重庆市区供电公司 | 10kV渝中总部经济园1#公配1#变 | 绿 | 430.9097
9876 | 国网重庆市区供电公司 | 10kV渔场柱上公变 | 绿 | 162.7784
9877 | 国网重庆市区供电公司 | 10kV清秀厂柱上公变 | 绿 | 160
9878 | 国网重庆市区供电公司 | 10kV清华源三期公用配电房3# | 绿 | 532.0433
9879 | 国网重庆市区供电公司 | 10kV清华源三期公用配电房2# | 绿 | 542.6371
9880 | 国网重庆市区供电公司 | 10kV清华源三期公用配电房1# | 绿 | 687.7501
9881 | 国网重庆市区供电公司 | 10kV清华园公用配电房2#变 | 绿 | 553.0144
9882 | 国网重庆市区供电公司 | 10kV清华园公用配电房1#变 | 绿 | 850.5948
9883 | 国网重庆市区供电公司 | 10kV混家邦柱上公变 | 绿 | 131.5657
9884 | 国网重庆市区供电公司 | 10kV深耕祠柱上公变 | 绿 | 163.6876
9885 | 国网重庆市区供电公司 | 10kV深水湾柱上变 | 绿 | 320
9886 | 国网重庆市区供电公司 | 10kV深基湾柱上公变 | 绿 | 69.7436
9887 | 国网重庆市区供电公司 | 10kV润安大厦配电室B2变 | 绿 | 528.767
9888 | 国网重庆市区供电公司 | 10kV润安大厦配电室B1变 | 绿 | 846.9902
9889 | 国网重庆市区供电公司 | 10kV消防队柱上变 | 绿 | 334.0808
9890 | 国网重庆市区供电公司 | 10kV涂家沟柱上公变 | 绿 | 255.8247
9891 | 国网重庆市区供电公司 | 10kV海龙营房柱上公变 | 绿 | 170.6732
9892 | 国网重庆市区供电公司 | 10kV海龙村办柱上公变 | 绿 | 89.5777
9893 | 国网重庆市区供电公司 | 10kV海龙村3社柱上公变 | 绿 | 252
9894 | 国网重庆市区供电公司 | 10kV海龙村3#柱上公变 | 绿 | 255.1002
9895 | 国网重庆市区供电公司 | 10kV海龙新村柱上公变 | 绿 | 367.8021
9896 | 国网重庆市区供电公司 | 10kV海龙8社柱上公变 | 绿 | 173.982
9897 | 国网重庆市区供电公司 | 10kV海龙7社2#柱上公变 | 绿 | 320
9898 | 国网重庆市区供电公司 | 10kV海龙6社柱上公变 | 绿 | 322.546
9899 | 国网重庆市区供电公司 | 10kV海龙3社柱上公变 | 绿 | 320.84
9900 | 国网重庆市区供电公司 | 10kV海龙13社柱上公变 | 绿 | 334.661
9901 | 国网重庆市区供电公司 | 10kV海螺一社1#柱上公变 | 绿 | 129.3452
9902 | 国网重庆市区供电公司 | 10kV海缘阁公配1#变 | 绿 | 543.6619
9903 | 国网重庆市区供电公司 | 10kV海月渝州公配1B3变 | 绿 | 531.1124
9904 | 国网重庆市区供电公司 | 10kV海月渝州公配1B2变 | 绿 | 519.9412
9905 | 国网重庆市区供电公司 | 10kV海月渝州公配1B1变 | 绿 | 527.0278
9906 | 国网重庆市区供电公司 | 10kV海景天域1#公配B2变 | 绿 | 260.7161
9907 | 国网重庆市区供电公司 | 10kV海景天域1#公配B1变 | 绿 | 259.993
9908 | 国网重庆市区供电公司 | 10kV海兰村公变 | 绿 | 263.721
9909 | 国网重庆市区供电公司 | 10kV海兰云天柱上变 | 绿 | 320.267
9910 | 国网重庆市区供电公司 | 10kV海兰5社柱上公变 | 绿 | 164.5695
9911 | 国网重庆市区供电公司 | 10kV海兰12社柱上公用变压器 | 绿 | 160.5261
9912 | 国网重庆市区供电公司 | 10kV海兰10社柱上变 | 绿 | 259.3002
9913 | 国网重庆市区供电公司 | 10kV海会村柱上公变 | 绿 | 41.4505
9914 | 国网重庆市区供电公司 | 10kV海会6社柱上公变 | 绿 | 164.5897
9915 | 国网重庆市区供电公司 | 10kV海会2社柱上公变 | 绿 | 160
9916 | 国网重庆市区供电公司 | 10kV海丰苑配1#变 | 绿 | 417.4408
9917 | 国网重庆市区供电公司 | 10kV海丰楼配电房1#变 | 绿 | 216.0322
9918 | 国网重庆市区供电公司 | 10kV浩源小区公用箱变1#变 | 绿 | 507.3629
9919 | 国网重庆市区供电公司 | 10kV流水岩柱上公变 | 绿 | 163.2344
9920 | 国网重庆市区供电公司 | 10kV流云阁公用配电房1#变 | 绿 | 527.7062
9921 | 国网重庆市区供电公司 | 10kV派出所柱上公变 | 绿 | 347.0229
9922 | 国网重庆市区供电公司 | 10kV洺悦国际#2公配2B2 | 绿 | 517.9856
9923 | 国网重庆市区供电公司 | 10kV洺悦国际#2公配2B1 | 绿 | 521.8464
9924 | 国网重庆市区供电公司 | 10kV洺悦国际#1公配1B2 | 绿 | 512.7897
9925 | 国网重庆市区供电公司 | 10kV洺悦国际#1公配1B1 | 绿 | 514.7959
9926 | 国网重庆市区供电公司 | 10kV洪逸新村箱变1#变 | 绿 | 530.5639
9927 | 国网重庆市区供电公司 | 10kV洋房子柱上公变 | 绿 | 68.1199
9928 | 国网重庆市区供电公司 | 10kV泰和公用环网柜612负荷开关中建机械1#柱上变压器 | 绿 | 330.0151
9929 | 国网重庆市区供电公司 | 10kV泰博柱上公用变压器 | 绿 | 320.4849
9930 | 国网重庆市区供电公司 | 10kV泥神庙柱上公变 | 绿 | 320.1515
9931 | 国网重庆市区供电公司 | 10kV泥塘咀柱上公变 | 绿 | 321.1763
9932 | 国网重庆市区供电公司 | 10kV泡木林柱上公变 | 绿 | 66.6954
9933 | 国网重庆市区供电公司 | 10kV泡木5队柱上公变 | 绿 | 173.2776
9934 | 国网重庆市区供电公司 | 10kV法院柱上变 | 绿 | 366.0744
9935 | 国网重庆市区供电公司 | 10kV沿河街柱上公变 | 绿 | 360.4052
9936 | 国网重庆市区供电公司 | 10kV油漆厂宿舍配电室2#变 | 绿 | 433.548
9937 | 国网重庆市区供电公司 | 10kV油漆厂宿舍配电室1#变 | 绿 | 439.8004
9938 | 国网重庆市区供电公司 | 10kV油正2#箱变 | 绿 | 342.4072
9939 | 国网重庆市区供电公司 | 10kV沟口公用箱变B1变 | 绿 | 320
9940 | 国网重庆市区供电公司 | 10kV沙龙花园公用配电房2#变 | 绿 | 868.001
9941 | 国网重庆市区供电公司 | 10kV沙龙花园公用配电房1#变 | 绿 | 869.4804
9942 | 国网重庆市区供电公司 | 10kV沙龙广场(勇智)公用配电房2#变 | 绿 | 951.3876
9943 | 国网重庆市区供电公司 | 10kV沙铁村铁路集资房公用配电房#1变 | 绿 | 864.9268
9944 | 国网重庆市区供电公司 | 10kV沙铁村柱上变 | 绿 | 84.1913
9945 | 国网重庆市区供电公司 | 10kV沙滨城市C地块3#公配5B | 绿 | 320
9946 | 国网重庆市区供电公司 | 10kV沙滨城市C地块2#公配4B | 绿 | 533.9954
9947 | 国网重庆市区供电公司 | 10kV沙滨城市C地块1#公配1B | 绿 | 680.3503
9948 | 国网重庆市区供电公司 | 10kV沙滨国际一期2#公配#2变 | 绿 | 672.2577
9949 | 国网重庆市区供电公司 | 10kV沙滨国际一期2#公配#1变 | 绿 | 679.6878
9950 | 国网重庆市区供电公司 | 10kV沙滨国际一期1#公配1B2 | 绿 | 689.2742
9951 | 国网重庆市区供电公司 | 10kV沙滨国际一期1#公配1B1 | 绿 | 680.5192
9952 | 国网重庆市区供电公司 | 10kV沙湾柱上公变（青木关） | 绿 | 160.368
9953 | 国网重庆市区供电公司 | 10kV沙湾柱上公变 | 绿 | 345.6849
9954 | 国网重庆市区供电公司 | 10kV沙沱八社柱上公变 | 绿 | 64
9955 | 国网重庆市区供电公司 | 10kV沙正街公用箱变 | 绿 | 273.814
9956 | 国网重庆市区供电公司 | 10kV沙树湾柱上公变 | 绿 | 82.4394
9957 | 国网重庆市区供电公司 | 10kV沙杨路柱上变 | 绿 | 288.1077
9958 | 国网重庆市区供电公司 | 10kV沙杨路小区柱上变 | 绿 | 430.7314
9959 | 国网重庆市区供电公司 | 10kV沙杨路2#柱上变 | 绿 | 343.1108
9960 | 国网重庆市区供电公司 | 10kV沙小箱变1#变 | 绿 | 346.5423
9961 | 国网重庆市区供电公司 | 10kV沙大院集中营箱变1#变 | 绿 | 413.2971
9962 | 国网重庆市区供电公司 | 10kV沙坪堡柱上公变 | 绿 | 164.1249
9963 | 国网重庆市区供电公司 | 10kV沙坪公园柱上变 | 绿 | 281.6223
9964 | 国网重庆市区供电公司 | 10kV沙坪公园2#柱上变 | 绿 | 524.9856
9965 | 国网重庆市区供电公司 | 10kV沙土坪柱上公变 | 绿 | 162.6499
9966 | 国网重庆市区供电公司 | 10kV沙咀柱上公变 | 绿 | 336.8693
9967 | 国网重庆市区供电公司 | 10kV沙区法院综合楼公用配电房#1变 | 绿 | 678.9366
9968 | 国网重庆市区供电公司 | 10kV沙区教委教师集资楼公用配电房1#变 | 绿 | 427.7113
9969 | 国网重庆市区供电公司 | 10kV沙区国土局1#公用箱变 | 绿 | 504
9970 | 国网重庆市区供电公司 | 10kV沙区体育场箱变1#变 | 绿 | 342.7265
9971 | 国网重庆市区供电公司 | 10kV沙北街柱上变 | 绿 | 351.3441
9972 | 国网重庆市区供电公司 | 10kV沙北街农贸柱上变 | 绿 | 343.546
9973 | 国网重庆市区供电公司 | 10kV沙北街农贸2#柱上变 | 绿 | 338.2938
9974 | 国网重庆市区供电公司 | 10kV沙凼柱上公变 | 绿 | 320
9975 | 国网重庆市区供电公司 | 10kV沙全兴公用箱变 | 绿 | 516.5495
9976 | 国网重庆市区供电公司 | 10kV沙中路箱变1#变 | 绿 | 430.5691
9977 | 国网重庆市区供电公司 | 10kV沁绿轩公用箱变1#变 | 绿 | 541.8577
9978 | 国网重庆市区供电公司 | 10kV汽车站箱变1#变 | 绿 | 344.1219
9979 | 国网重庆市区供电公司 | 10kV汽车公园一期#4公配4B2公变 | 绿 | 504.5485
9980 | 国网重庆市区供电公司 | 10kV汽车公园一期#4公配4B1公变 | 绿 | 506.5546
9981 | 国网重庆市区供电公司 | 10kV汽车公园一期#3公配3B2公变 | 绿 | 643.4639
9982 | 国网重庆市区供电公司 | 10kV汽车公园一期#3公配3B1公变 | 绿 | 644.0788
9983 | 国网重庆市区供电公司 | 10kV汽车公园一期#2公配2B3 | 绿 | 656.9645
9984 | 国网重庆市区供电公司 | 10kV汽车公园一期#2公配2B1 | 绿 | 640
9985 | 国网重庆市区供电公司 | 10kV汽车公园一期#1公配1B1 | 绿 | 649.2573
9986 | 国网重庆市区供电公司 | 10kV汽修配2#公用箱变1#变 | 绿 | 160
9987 | 国网重庆市区供电公司 | 10kV汤家湾柱上变 | 绿 | 160.42
9988 | 国网重庆市区供电公司 | 10kV汤家村柱上公变 | 绿 | 341.3637
9989 | 国网重庆市区供电公司 | 10kV汤家园柱上变 | 绿 | 160.6033
9990 | 国网重庆市区供电公司 | 10kV江边村公用箱变 | 绿 | 523.0227
9991 | 国网重庆市区供电公司 | 10kV江洲淀粉厂柱上变 | 绿 | 166.847
9992 | 国网重庆市区供电公司 | 10kV江枫美岸2#公用配电房A9B | 绿 | 538.9784
9993 | 国网重庆市区供电公司 | 10kV江枫美岸2#公用配电房A8B | 绿 | 437.3757
9994 | 国网重庆市区供电公司 | 10kV江枫美岸2#公用配电房A7B | 绿 | 551.6794
9995 | 国网重庆市区供电公司 | 10kV江枫美岸2#公用配电房A6B | 绿 | 548.9299
9996 | 国网重庆市区供电公司 | 10kV江枫美岸1#公用配电房A5B | 绿 | 548.2732
9997 | 国网重庆市区供电公司 | 10kV江枫美岸1#公用配电房A4B | 绿 | 538.7258
9998 | 国网重庆市区供电公司 | 10kV江枫美岸1#公用配电房A3B | 绿 | 552.7186
9999 | 国网重庆市区供电公司 | 10kV江枫美岸1#公用配电房A2B | 绿 | 447.1237
10000 | 国网重庆市区供电公司 | 10kV江枫美岸1#公用配电房A1B | 绿 | 542.7035
10001 | 国网重庆市区供电公司 | 10kV江山凌云1#公配3#变 | 绿 | 518.5412
10002 | 国网重庆市区供电公司 | 10kV江山凌云1#公配2#变 | 绿 | 553.8804
10003 | 国网重庆市区供电公司 | 10kV江山凌云1#公配1#变 | 绿 | 546.2526
10004 | 国网重庆市区供电公司 | 10kV江家嘴柱上公变 | 绿 | 255.9099
10005 | 国网重庆市区供电公司 | 10kV江大瑞兴公配1#变 | 绿 | 504
10006 | 国网重庆市区供电公司 | 10kV江上新都1#公配1B2变 | 绿 | 649.0755
10007 | 国网重庆市区供电公司 | 10kV江上新都1#公配1B1变 | 绿 | 640
10008 | 国网重庆市区供电公司 | 10kV汉体路箱变B1 | 绿 | 532.3392
10009 | 国网重庆市区供电公司 | 10kV汇景雅居3#公用配电房2#变 | 绿 | 540.9268
10010 | 国网重庆市区供电公司 | 10kV汇景雅居3#公用配电房1#变 | 绿 | 534.3598
10011 | 国网重庆市区供电公司 | 10kV汇景雅居2#公用配电房2#变 | 绿 | 532.8443
10012 | 国网重庆市区供电公司 | 10kV汇景雅居2#公用配电房1#变 | 绿 | 534.3814
10013 | 国网重庆市区供电公司 | 10kV汇景雅居1#公用配电房3# | 绿 | 680.2421
10014 | 国网重庆市区供电公司 | 10kV汇景雅居1#公用配电房2# | 绿 | 533.6742
10015 | 国网重庆市区供电公司 | 10kV汇景雅居1#公用配电房1# | 绿 | 534.1866
10016 | 国网重庆市区供电公司 | 10kV汇景铂庭2#公配2B3 | 绿 | 655.6569
10017 | 国网重庆市区供电公司 | 10kV汇景铂庭2#公配2B1 | 绿 | 685.9662
10018 | 国网重庆市区供电公司 | 10kV汇景铂庭1#公配1B3 | 绿 | 674.007
10019 | 国网重庆市区供电公司 | 10kV汇景铂庭1#公配1B1 | 绿 | 684.5546
10020 | 国网重庆市区供电公司 | 10kV汇景苑公用箱变1#变 | 绿 | 552.2062
10021 | 国网重庆市区供电公司 | 10kV汀蓝郡2#公配2B2变 | 绿 | 661.9612
10022 | 国网重庆市区供电公司 | 10kV汀蓝郡2#公配2B1变 | 绿 | 664.0829
10023 | 国网重庆市区供电公司 | 10kV汀蓝郡1#公配1B3变 | 绿 | 527.5619
10024 | 国网重庆市区供电公司 | 10kV汀蓝郡1#公配1B2变 | 绿 | 673.6866
10025 | 国网重庆市区供电公司 | 10kV汀蓝郡1#公配1B1变 | 绿 | 667.6507
10026 | 国网重庆市区供电公司 | 10kV永胜桥3#柱上变 | 绿 | 263.3948
10027 | 国网重庆市区供电公司 | 10kV永胜桥2#柱上变 | 绿 | 259.0072
10028 | 国网重庆市区供电公司 | 10kV永胜桥1#柱上变 | 绿 | 257.3438
10029 | 国网重庆市区供电公司 | 10kV永缘锦庭公配1B3 | 绿 | 513.6196
10030 | 国网重庆市区供电公司 | 10kV永缘锦庭公配1B2 | 绿 | 504.1948
10031 | 国网重庆市区供电公司 | 10kV永缘锦庭公配1B1 | 绿 | 515.1856
10032 | 国网重庆市区供电公司 | 10kV永缘寓乐圈1#公配2#站变 | 绿 | 538.3722
10033 | 国网重庆市区供电公司 | 10kV永缘寓乐圈1#公配1#变 | 绿 | 551.867
10034 | 国网重庆市区供电公司 | 10kV永缘城市交响配电室4#变 | 绿 | 567.1588
10035 | 国网重庆市区供电公司 | 10kV永缘城市交响配电室3#变 | 绿 | 532.1616
10036 | 国网重庆市区供电公司 | 10kV永缘城市交响配电室2#变 | 绿 | 438.8074
10037 | 国网重庆市区供电公司 | 10kV永缘城市交响配电室1#变 | 绿 | 441.7258
10038 | 国网重庆市区供电公司 | 10kV永缘城市交响1#公配613#1B3变 | 绿 | 516.5639
10039 | 国网重庆市区供电公司 | 10kV永缘城市交响1#公配612#1B2变 | 绿 | 660.4111
10040 | 国网重庆市区供电公司 | 10kV永缘城市交响1#公配611#1B1变 | 绿 | 670.8202
10041 | 国网重庆市区供电公司 | 10kV永明荟2#公配2B1变 | 绿 | 513.6845
10042 | 国网重庆市区供电公司 | 10kV永明荟1#公配1B2变 | 绿 | 504.6856
10043 | 国网重庆市区供电公司 | 10kV永明荟1#公配1B1变 | 绿 | 507.0887
10044 | 国网重庆市区供电公司 | 10kV永明小区柱上公变 | 绿 | 349.8763
10045 | 国网重庆市区供电公司 | 10kV水鸭凼柱上变 | 绿 | 323.2691
10046 | 国网重庆市区供电公司 | 10kV水门开发区柱上公变 | 绿 | 597.6485
10047 | 国网重庆市区供电公司 | 10kV水门加工厂柱上公变 | 绿 | 320.9266
10048 | 国网重庆市区供电公司 | 10kV水门二队柱上公变 | 绿 | 337.8868
10049 | 国网重庆市区供电公司 | 10kV水门一队柱上公变 | 绿 | 326.5699
10050 | 国网重庆市区供电公司 | 10kV水电公司#2柱上公变 | 绿 | 332.0414
10051 | 国网重庆市区供电公司 | 10kV水泵厂箱变1#变 | 绿 | 341.5672
10052 | 国网重庆市区供电公司 | 10kV水泵厂2#箱变1#变 | 绿 | 528.5361
10053 | 国网重庆市区供电公司 | 10kV水星花园柱上公变 | 绿 | 344.1695
10054 | 国网重庆市区供电公司 | 10kV水库柱上变压器 | 绿 | 143.304
10055 | 国网重庆市区供电公司 | 10kV水库柱上公变 | 绿 | 65.6064
10056 | 国网重庆市区供电公司 | 10kV水市巷2#柱上变 | 绿 | 329.2876
10057 | 国网重庆市区供电公司 | 10kV水塔柱上变 | 绿 | 354.1196
10058 | 国网重庆市区供电公司 | 10kV水塔村公用箱变 | 绿 | 526.667
10059 | 国网重庆市区供电公司 | 10kV水坝公用箱变1B1变 | 绿 | 327.2786
10060 | 国网重庆市区供电公司 | 10kV水口蛮子洞柱上公变 | 绿 | 323.3809
10061 | 国网重庆市区供电公司 | 10kV水口柱上变压器 | 绿 | 412.1562
10062 | 国网重庆市区供电公司 | 10kV水口柱上公变 | 绿 | 291.3285
10063 | 国网重庆市区供电公司 | 10kV水口二社柱上公变 | 绿 | 160
10064 | 国网重庆市区供电公司 | 10kV水口8社柱上公变 | 绿 | 321.5155
10065 | 国网重庆市区供电公司 | 10kV水口7社柱上公变 | 绿 | 323.1781
10066 | 国网重庆市区供电公司 | 10kV水口4社柱上公变 | 绿 | 134.4169
10067 | 国网重庆市区供电公司 | 10kV水口3社柱上变压器 | 绿 | 333.7258
10068 | 国网重庆市区供电公司 | 10kV水口1社柱上公变 | 绿 | 72.8178
10069 | 国网重庆市区供电公司 | 10kV水口#3柱上变压器 | 绿 | 321.7276
10070 | 国网重庆市区供电公司 | 10kV水厂办公室柱上公变 | 绿 | 354.834
10071 | 国网重庆市区供电公司 | 10kV水产公司柱变 | 绿 | 343.9184
10072 | 国网重庆市区供电公司 | 10kV水井湾柱变 | 绿 | 169.4002
10073 | 国网重庆市区供电公司 | 10kV水井湾柱上变压器 | 绿 | 80.5218
10074 | 国网重庆市区供电公司 | 10kV水井湾柱上公用变 | 绿 | 337.2258
10075 | 国网重庆市区供电公司 | 10kV水井湾柱上公变（中梁） | 绿 | 80.1905
10076 | 国网重庆市区供电公司 | 10kV水井湾柱上公变 | 绿 | 346.486
10077 | 国网重庆市区供电公司 | 10kV水井坎柱上公变 | 绿 | 344.1998
10078 | 国网重庆市区供电公司 | 10kV水井5社柱上公变 | 绿 | 324.5284
10079 | 国网重庆市区供电公司 | 10kV水井3社柱上公变 | 绿 | 320.0361
10080 | 国网重庆市区供电公司 | 10kV民革柱上变 | 绿 | 330.4913
10081 | 国网重庆市区供电公司 | 10kV民生巷柱上变 | 绿 | 527.2732
10082 | 国网重庆市区供电公司 | 10kV民族职业中学柱上公变 | 绿 | 200
10083 | 国网重庆市区供电公司 | 10kV民政局柱上变 | 绿 | 343.4897
10084 | 国网重庆市区供电公司 | 10kV民安华福A组团1#公配7# | 绿 | 434.3563
10085 | 国网重庆市区供电公司 | 10kV民安华福A组团1#公配6# | 绿 | 434.4371
10086 | 国网重庆市区供电公司 | 10kV民安华福A组团1#公配5# | 绿 | 682.7534
10087 | 国网重庆市区供电公司 | 10kV民安华福A组团1#公配4# | 绿 | 667.1831
10088 | 国网重庆市区供电公司 | 10kV民安华福A组团1#公配3# | 绿 | 674.6565
10089 | 国网重庆市区供电公司 | 10kV民安华福A组团1#公配2# | 绿 | 677.6701
10090 | 国网重庆市区供电公司 | 10kV民安华福A组团1#公配1# | 绿 | 673.2016
10091 | 国网重庆市区供电公司 | 10kV民乐砖瓦厂柱上公变 | 绿 | 255.9056
10092 | 国网重庆市区供电公司 | 10kV民乐村柱上变 | 绿 | 337.246
10093 | 国网重庆市区供电公司 | 10kV民乐村办公室柱上公变 | 绿 | 265.0575
10094 | 国网重庆市区供电公司 | 10kV民主院柱上变（旧） | 绿 | 132.2888
10095 | 国网重庆市区供电公司 | 10kV民主坪2#柱上变 | 绿 | 252.6747
10096 | 国网重庆市区供电公司 | 10kV民主坪1#柱上变 | 绿 | 281.4758
10097 | 国网重庆市区供电公司 | 10kV民主二村柱上变 | 绿 | 343.4334
10098 | 国网重庆市区供电公司 | 10kV民主二村7#公用箱变1#变 | 绿 | 333.2971
10099 | 国网重庆市区供电公司 | 10kV民主二村6#公用箱变1#变 | 绿 | 531.1268
10100 | 国网重庆市区供电公司 | 10kV民主二村4#公用箱变1#变 | 绿 | 522.0773
10101 | 国网重庆市区供电公司 | 10kV民主二村2#公用箱变1#变 | 绿 | 531.3866
10102 | 国网重庆市区供电公司 | 10kV民主二村1#公用箱变1#变 | 绿 | 527.699
10103 | 国网重庆市区供电公司 | 10kV民主三村48栋公用箱变1#变 | 绿 | 416.6539
10104 | 国网重庆市区供电公司 | 10kV民主三村4#公用箱变1#变 | 绿 | 534.8361
10105 | 国网重庆市区供电公司 | 10kV民主三村3#公用箱变1#变 | 绿 | 332.8555
10106 | 国网重庆市区供电公司 | 10kV民主三村1#公用箱变1#变 | 绿 | 331.9419
10107 | 国网重庆市区供电公司 | 10kV民主一村9#公用箱变1#变 | 绿 | 421.1678
10108 | 国网重庆市区供电公司 | 10kV民主一村8#公用箱变1#变 | 绿 | 341.1678
10109 | 国网重庆市区供电公司 | 10kV民主一村5#公用箱变1#变 | 绿 | 419.3763
10110 | 国网重庆市区供电公司 | 10kV民主一村3#柱上变 | 绿 | 342.1388
10111 | 国网重庆市区供电公司 | 10kV民主一村2#柱上变 | 绿 | 338.3371
10112 | 国网重庆市区供电公司 | 10kV民主一村2#公用箱变1#变 | 绿 | 400
10113 | 国网重庆市区供电公司 | 10kV民主一村1#柱上变 | 绿 | 345.7268
10114 | 国网重庆市区供电公司 | 10kV民主一村1#公用箱变1#变 | 绿 | 521.5216
10115 | 国网重庆市区供电公司 | 10kV毛趟沟柱上公变 | 绿 | 254.0856
10116 | 国网重庆市区供电公司 | 10kV毛线沟餐厅公用箱变 | 绿 | 403.5159
10117 | 国网重庆市区供电公司 | 10kV毛线沟蔬菜市场柱上变压器 | 绿 | 348.7108
10118 | 国网重庆市区供电公司 | 10kV毛狗山柱上公配 | 绿 | 172.0111
10119 | 国网重庆市区供电公司 | 10kV毛山峡柱上变 | 绿 | 327.2129
10120 | 国网重庆市区供电公司 | 10kV毛山峡2#柱上变 | 绿 | 337.2676
10121 | 国网重庆市区供电公司 | 10kV殷家坝柱上公变 | 绿 | 321.4245
10122 | 国网重庆市区供电公司 | 10kV武城房地产公用箱变 | 绿 | 531.2062
10123 | 国网重庆市区供电公司 | 10kV正升百老汇1#配百变二 | 绿 | 685.9489
10124 | 国网重庆市区供电公司 | 10kV正升百老汇1#配百变三 | 绿 | 682.2511
10125 | 国网重庆市区供电公司 | 10kV正升百老汇1#配百变一 | 绿 | 688.8672
10126 | 国网重庆市区供电公司 | 10kV歌正街柱上公变 | 绿 | 353.1345
10127 | 国网重庆市区供电公司 | 10kV歌唱嘴柱上公变 | 绿 | 322.2028
10128 | 国网重庆市区供电公司 | 10kV歇台子公用箱变1B1变 | 绿 | 331.3674
10129 | 国网重庆市区供电公司 | 10kV欧家院子柱上公变 | 绿 | 257.1656
10130 | 国网重庆市区供电公司 | 10kV欧家坝柱上公变 | 绿 | 321.9448
10131 | 国网重庆市区供电公司 | 10kV欣阳广场还建房公配2#变 | 绿 | 504
10132 | 国网重庆市区供电公司 | 10kV欣阳广场还建房公配1#变 | 绿 | 553.7794
10133 | 国网重庆市区供电公司 | 10kV欣阳商品房公用配电房2#变 | 绿 | 831.3376
10134 | 国网重庆市区供电公司 | 10kV欣阳商品房公用配电房1#变 | 绿 | 687.683
10135 | 国网重庆市区供电公司 | 10kV欣悦城1#公配4#变 | 绿 | 659.9608
10136 | 国网重庆市区供电公司 | 10kV欣悦城1#公配3#变 | 绿 | 660.567
10137 | 国网重庆市区供电公司 | 10kV欣悦城1#公配2#变 | 绿 | 679.9996
10138 | 国网重庆市区供电公司 | 10kV欣悦城1#公配1#变 | 绿 | 673.3748
10139 | 国网重庆市区供电公司 | 10kV欣怡佳苑1#公用配电房1B2 | 绿 | 674.0416
10140 | 国网重庆市区供电公司 | 10kV欣光家园公用配电房#1变 | 绿 | 800
10141 | 国网重庆市区供电公司 | 10kV欣光家园2#公用配电房#1变 | 绿 | 800
10142 | 国网重庆市区供电公司 | 10kV檬子堡柱上变 | 绿 | 338.1812
10143 | 国网重庆市区供电公司 | 10kV橡塑厂宿舍柱上公变 | 绿 | 320.1097
10144 | 国网重庆市区供电公司 | 10kV樱桃湾柱上公变 | 绿 | 64.3118
10145 | 国网重庆市区供电公司 | 10kV槽房湾2#柱上变 | 绿 | 353.626
10146 | 国网重庆市区供电公司 | 10kV槽房湾1#柱上变 | 绿 | 343.6759
10147 | 国网重庆市区供电公司 | 10kV槽房柱上公变 | 绿 | 338.3371
10148 | 国网重庆市区供电公司 | 10kV楼房毡柱上公变 | 绿 | 130.6564
10149 | 国网重庆市区供电公司 | 10kV楠木林柱上公变 | 绿 | 409.2608
10150 | 国网重庆市区供电公司 | 10kV楠木林#2柱上公变 | 绿 | 377.54
10151 | 国网重庆市区供电公司 | 10kV椒园7社柱上公变 | 绿 | 269.5577
10152 | 国网重庆市区供电公司 | 10kV椒园3社柱上公变 | 绿 | 298.8682
10153 | 国网重庆市区供电公司 | 10kV椒园3社柱上公变 | 绿 | 257.1093
10154 | 国网重庆市区供电公司 | 10kV椒园2社柱上变 | 绿 | 326.1268
10155 | 国网重庆市区供电公司 | 10kV椒园10社柱上公变 | 绿 | 320.7837
10156 | 国网重庆市区供电公司 | 10kV椒元5社柱上公用变压器 | 绿 | 262.2619
10157 | 国网重庆市区供电公司 | 10kV森林公园80kVA箱变 | 绿 | 71.5946
10158 | 国网重庆市区供电公司 | 10kV森林公园400kVA箱变 | 绿 | 324.5493
10159 | 国网重庆市区供电公司 | 10kV棕树林场柱上公变 | 绿 | 161.1788
10160 | 国网重庆市区供电公司 | 10kV棕树抽水柱上公变 | 绿 | 167.1389
10161 | 国网重庆市区供电公司 | 10kV棕树加工房柱上公变 | 绿 | 160
10162 | 国网重庆市区供电公司 | 10kV棕树5社柱上公变 | 绿 | 41.1929
10163 | 国网重庆市区供电公司 | 10kV棕树4社柱上公变 | 绿 | 165.2413
10164 | 国网重庆市区供电公司 | 10kV检察院集资楼配电室1#变 | 绿 | 435.7419
10165 | 国网重庆市区供电公司 | 10kV检察院箱变1#变 | 绿 | 357.9689
10166 | 国网重庆市区供电公司 | 10kV检察院公用配电房#1变 | 绿 | 522.8242
10167 | 国网重庆市区供电公司 | 10kV梨树湾柱上变 | 绿 | 276.6119
10168 | 国网重庆市区供电公司 | 10kV梨树湾柱上公变 | 绿 | 326.5778
10169 | 国网重庆市区供电公司 | 10kV梨树湾2#柱上变 | 绿 | 176.6903
10170 | 国网重庆市区供电公司 | 10kV梨树新居C栋公用配电房2#变 | 绿 | 531.9495
10171 | 国网重庆市区供电公司 | 10kV梨树新居C栋公用配电房1#变 | 绿 | 422.4361
10172 | 国网重庆市区供电公司 | 10kV梨树新居B栋公用配电房2#变 | 绿 | 337.2214
10173 | 国网重庆市区供电公司 | 10kV梨树新居B栋公用配电房1#变 | 绿 | 268.7946
10174 | 国网重庆市区供电公司 | 10kV梨树新居1#公配1B2 | 绿 | 659.9348
10175 | 国网重庆市区供电公司 | 10kV梨树新居1#公配1B1 | 绿 | 278.2987
10176 | 国网重庆市区供电公司 | 10kV梨亭东线隧道4#箱变1#变 | 绿 | 64.2641
10177 | 国网重庆市区供电公司 | 10kV梨亭东线隧道3#箱变1#变 | 绿 | 66.3854
10178 | 国网重庆市区供电公司 | 10kV梨亭东线隧道2#箱变1#变 | 绿 | 66.8931
10179 | 国网重庆市区供电公司 | 10kV梨亭东线隧道1#箱变1#变 | 绿 | 64.0411
10180 | 国网重庆市区供电公司 | 10kV梧桐居公配站变 | 绿 | 872.5366
10181 | 国网重庆市区供电公司 | 10kV梧桐居2#公用箱变 | 绿 | 865.3035
10182 | 国网重庆市区供电公司 | 10kV梓桐村办公室柱上公变 | 绿 | 259.7332
10183 | 国网重庆市区供电公司 | 10kV梓桐小学柱上公变 | 绿 | 81.9037
10184 | 国网重庆市区供电公司 | 10kV梓桐2社柱上公变 | 绿 | 160.1819
10185 | 国网重庆市区供电公司 | 10kV梅乐7社柱上公变 | 绿 | 322.7495
10186 | 国网重庆市区供电公司 | 10kV梁滩桥柱上公变 | 绿 | 215.7825
10187 | 国网重庆市区供电公司 | 10kV梁滩桥头柱上公变 | 绿 | 275.0531
10188 | 国网重庆市区供电公司 | 10kV梁滩安置房柱上公变 | 绿 | 328.1186
10189 | 国网重庆市区供电公司 | 10kV梁滩十社柱上公变 | 绿 | 142.8342
10190 | 国网重庆市区供电公司 | 10kV梁滩9社柱上公变 | 绿 | 160.223
10191 | 国网重庆市区供电公司 | 10kV梁滩7社柱上公变 | 绿 | 160.1082
10192 | 国网重庆市区供电公司 | 10kV梁滩5社柱上公变 | 绿 | 325.1851
10193 | 国网重庆市区供电公司 | 10kV梁滩18社柱上公变 | 绿 | 83.3611
10194 | 国网重庆市区供电公司 | 10kV梁滩16社柱上公变 | 绿 | 327.7029
10195 | 国网重庆市区供电公司 | 10kV梁滩15社柱上公变 | 绿 | 337.1421
10196 | 国网重庆市区供电公司 | 10kV梁滩13社柱上公变 | 绿 | 166.2567
10197 | 国网重庆市区供电公司 | 10kV桥都食品公配B1 | 绿 | 526.1186
10198 | 国网重庆市区供电公司 | 10kV桥所5#柱变 | 绿 | 333.4746
10199 | 国网重庆市区供电公司 | 10kV桥头柱上公变 | 绿 | 135.7808
10200 | 国网重庆市区供电公司 | 10kV桥口柱上公变 | 绿 | 202.7387
10201 | 国网重庆市区供电公司 | 10kV档案馆笠岛箱变1#变 | 绿 | 420.9278
10202 | 国网重庆市区供电公司 | 10kV档案馆住宅柱上变 | 绿 | 343.6023
10203 | 国网重庆市区供电公司 | 10kV桃花里公用配电房1#变 | 绿 | 1069.8557
10204 | 国网重庆市区供电公司 | 10kV桃花溪箱变1#变 | 绿 | 342.8705
10205 | 国网重庆市区供电公司 | 10kV桃源居配电室1#变 | 绿 | 691.4652
10206 | 国网重庆市区供电公司 | 10kV桃源佳景公配2#变 | 绿 | 550.2433
10207 | 国网重庆市区供电公司 | 10kV桃源佳景公配1#变 | 绿 | 533.9485
10208 | 国网重庆市区供电公司 | 10kV桃园新区公配2#变 | 绿 | 663.5041
10209 | 国网重庆市区供电公司 | 10kV桃园新区公配1#变 | 绿 | 667.1052
10210 | 国网重庆市区供电公司 | 10kV桂花湾柱上公用变压器 | 绿 | 166.5295
10211 | 国网重庆市区供电公司 | 10kV桂花园油库柱上变 | 绿 | 336.9039
10212 | 国网重庆市区供电公司 | 10kV桂花园幼儿园柱上变 | 绿 | 329.7596
10213 | 国网重庆市区供电公司 | 10kV桂花园农贸市场柱上变 | 绿 | 332.968
10214 | 国网重庆市区供电公司 | 10kV桂花一社2#柱上公变 | 绿 | 324.5054
10215 | 国网重庆市区供电公司 | 10kV桂花2社柱上公变 | 绿 | 257.8402
10216 | 国网重庆市区供电公司 | 10kV桂花1社柱上公变 | 绿 | 268.1782
10217 | 国网重庆市区供电公司 | 10kV桂家桥柱上变 | 绿 | 259.3897
10218 | 国网重庆市区供电公司 | 10kV栾家院柱上变(垃圾) | 绿 | 160.5694
10219 | 国网重庆市区供电公司 | 10kV格莱美城5#公配3#变 | 绿 | 538.6608
10220 | 国网重庆市区供电公司 | 10kV格莱美城5#公配2#变 | 绿 | 531.8124
10221 | 国网重庆市区供电公司 | 10kV格莱美城5#公配1#变 | 绿 | 530.434
10222 | 国网重庆市区供电公司 | 10kV格林春岸5#公配5B3变 | 绿 | 641.1474
10223 | 国网重庆市区供电公司 | 10kV格林春岸5#公配5B2变 | 绿 | 643.2258
10224 | 国网重庆市区供电公司 | 10kV格林春岸5#公配5B1变 | 绿 | 642.782
10225 | 国网重庆市区供电公司 | 10kV核桃树柱上公变 | 绿 | 162.468
10226 | 国网重庆市区供电公司 | 10kV树人小学箱变1#变 | 绿 | 329.7033
10227 | 国网重庆市区供电公司 | 10kV柿子树社柱上公变 | 绿 | 329.2097
10228 | 国网重庆市区供电公司 | 10kV柿子树社#2柱上公变 | 绿 | 335.6569
10229 | 国网重庆市区供电公司 | 10kV柿子4社柱上公变 | 绿 | 208.7291
10230 | 国网重庆市区供电公司 | 10kV柿子3社柱上公变 | 绿 | 359.8134
10231 | 国网重庆市区供电公司 | 10kV柿子1社柱上公变 | 绿 | 317.8693
10232 | 国网重庆市区供电公司 | 10kV柳背桥安置房2#公配2B2 | 绿 | 504
10233 | 国网重庆市区供电公司 | 10kV柳背桥安置房2#公配2B1 | 绿 | 537.5062
10234 | 国网重庆市区供电公司 | 10kV柳背桥安置房1#公配1B3 | 绿 | 524.9134
10235 | 国网重庆市区供电公司 | 10kV柳背桥安置房1#公配1B2 | 绿 | 518.801
10236 | 国网重庆市区供电公司 | 10kV柳背桥安置房1#公配1B1 | 绿 | 521.0454
10237 | 国网重庆市区供电公司 | 10kV柳背桥公用箱变1#变 | 绿 | 404.3948
10238 | 国网重庆市区供电公司 | 10kV柏翠线隧道公用箱变B1变 | 绿 | 320.1948
10239 | 国网重庆市区供电公司 | 10kV柏树口柱上公变 | 绿 | 338.2866
10240 | 国网重庆市区供电公司 | 10kV柏林春天公用配电房1# | 绿 | 523.9103
10241 | 国网重庆市区供电公司 | 10kV柏华小区配电室4#变压器 | 绿 | 554.9052
10242 | 国网重庆市区供电公司 | 10kV柏华小区配电室3#变压器 | 绿 | 548.7206
10243 | 国网重庆市区供电公司 | 10kV柏华小区配电室2#变压器 | 绿 | 545.9351
10244 | 国网重庆市区供电公司 | 10kV柏华小区配电室1#变压器 | 绿 | 556.4567
10245 | 国网重庆市区供电公司 | 10kV柏刘隧道公用箱变B1变 | 绿 | 160.1588
10246 | 国网重庆市区供电公司 | 10kV枫丹筱筑二期2#公配1#变 | 绿 | 712.9804
10247 | 国网重庆市区供电公司 | 10kV枫丹筱筑二期1#公配1#变 | 绿 | 539.0115
10248 | 国网重庆市区供电公司 | 10kV枫丹树语城2#公配2#变 | 绿 | 537.5206
10249 | 国网重庆市区供电公司 | 10kV枫丹树语城#1公配#2变 | 绿 | 524.3938
10250 | 国网重庆市区供电公司 | 10kV枫丹树语城#1公配#1变 | 绿 | 528.0915
10251 | 国网重庆市区供电公司 | 10kV枣子岚垭菜市柱上变 | 绿 | 320
10252 | 国网重庆市区供电公司 | 10kV枝元村5#箱变1#变 | 绿 | 528.7598
10253 | 国网重庆市区供电公司 | 10kV枝元村4#箱变1#变 | 绿 | 416.7675
10254 | 国网重庆市区供电公司 | 10kV枝元村3#箱变1#变 | 绿 | 433.0209
10255 | 国网重庆市区供电公司 | 10kV枝元村2#箱变1#变 | 绿 | 532.7289
10256 | 国网重庆市区供电公司 | 10kV枝元村1#箱变1#变 | 绿 | 528.7598
10257 | 国网重庆市区供电公司 | 10kV林语春风4#公配4B4变 | 绿 | 662.2384
10258 | 国网重庆市区供电公司 | 10kV林语春风4#公配4B2变 | 绿 | 664.7497
10259 | 国网重庆市区供电公司 | 10kV林语春风3#公配3B4变 | 绿 | 665.6676
10260 | 国网重庆市区供电公司 | 10kV林语春风3#公配3B2变 | 绿 | 668.9237
10261 | 国网重庆市区供电公司 | 10kV林语春风2#公配2B2变 | 绿 | 678.5188
10262 | 国网重庆市区供电公司 | 10kV林语春风1#公配1B2变 | 绿 | 660.7315
10263 | 国网重庆市区供电公司 | 10kV林海俊景二期2#公配2B3 | 绿 | 504.4691
10264 | 国网重庆市区供电公司 | 10kV林海俊景二期2#公配2B2 | 绿 | 504.3897
10265 | 国网重庆市区供电公司 | 10kV林海俊景二期2#公配2B1 | 绿 | 504.0866
10266 | 国网重庆市区供电公司 | 10kV林海俊景二期1#公配1B2 | 绿 | 640.0433
10267 | 国网重庆市区供电公司 | 10kV林海俊景二期1#公配1B1 | 绿 | 640.6235
10268 | 国网重庆市区供电公司 | 10kV林海俊景1#公配1B3 | 绿 | 323.4942
10269 | 国网重庆市区供电公司 | 10kV林海俊景1#公配1B2 | 绿 | 423.2028
10270 | 国网重庆市区供电公司 | 10kV林海俊景1#公配1B1 | 绿 | 419.3655
10271 | 国网重庆市区供电公司 | 10kV林泉雅舍一期6#公配1#变 | 绿 | 861.3222
10272 | 国网重庆市区供电公司 | 10kV林泉雅舍一期5#公配1#变 | 绿 | 556.1211
10273 | 国网重庆市区供电公司 | 10kV林泉雅舍一期3#公配1#变 | 绿 | 563.4711
10274 | 国网重庆市区供电公司 | 10kV林泉雅舍一期1#公配1#变 | 绿 | 558.9608
10275 | 国网重庆市区供电公司 | 10kV林家石堡柱上公变 | 绿 | 331.3313
10276 | 国网重庆市区供电公司 | 10kV林家石堡2#柱上公变 | 绿 | 162.6218
10277 | 国网重庆市区供电公司 | 10kV林家沟柱上公变 | 绿 | 227.9538
10278 | 国网重庆市区供电公司 | 10kV枇杷山后街＃2柱上变 | 绿 | 334.7173
10279 | 国网重庆市区供电公司 | 10kV枇杷山后街1#柱上变 | 绿 | 338.7788
10280 | 国网重庆市区供电公司 | 10kV板平房柱上公变 | 绿 | 456.3157
10281 | 国网重庆市区供电公司 | 10kV板平房#2柱上公变 | 绿 | 338.4064
10282 | 国网重庆市区供电公司 | 10kV松江村6#箱变1#变 | 绿 | 418.7539
10283 | 国网重庆市区供电公司 | 10kV松江村5#箱变1#变 | 绿 | 529.8495
10284 | 国网重庆市区供电公司 | 10kV松江村4#箱变1#变 | 绿 | 526.1763
10285 | 国网重庆市区供电公司 | 10kV松江村3#箱变1#变 | 绿 | 414.4619
10286 | 国网重庆市区供电公司 | 10kV松江村2#箱变1#变 | 绿 | 524.7546
10287 | 国网重庆市区供电公司 | 10kV松江村1#箱变1#变 | 绿 | 527.634
10288 | 国网重庆市区供电公司 | 10kV松林村柱上变 | 绿 | 265.4046
10289 | 国网重庆市区供电公司 | 10kV松林村2#柱上变 | 绿 | 339.1641
10290 | 国网重庆市区供电公司 | 10kV松林岗柱上公变 | 绿 | 101.7435
10291 | 国网重庆市区供电公司 | 10kV松林坡柱上变 | 绿 | 258.9841
10292 | 国网重庆市区供电公司 | 10kV松林坡柱上公用变压器 | 绿 | 132.4208
10293 | 国网重庆市区供电公司 | 10kV松林坡2号柱上公用变压器 | 绿 | 320.9482
10294 | 国网重庆市区供电公司 | 10kV松林坡2#柱上变 | 绿 | 328.6165
10295 | 国网重庆市区供电公司 | 10kV松林6社柱上公变 | 绿 | 333.4876
10296 | 国网重庆市区供电公司 | 10kV松林5社柱上公变 | 绿 | 338.4995
10297 | 国网重庆市区供电公司 | 10kV松林2社柱上公变 | 绿 | 379.2287
10298 | 国网重庆市区供电公司 | 10kV松山住宅箱变B1 | 绿 | 320
10299 | 国网重庆市区供电公司 | 10kV松山4#箱变B1 | 绿 | 335.7348
10300 | 国网重庆市区供电公司 | 10kV松山3#箱变B1 | 绿 | 326.9148
10301 | 国网重庆市区供电公司 | 10kV松山2#柱上变 | 绿 | 335.5097
10302 | 国网重庆市区供电公司 | 10kV松山1#柱上变 | 绿 | 333.3664
10303 | 国网重庆市区供电公司 | 10kV杨渡二村公用柱变 | 绿 | 332.2579
10304 | 国网重庆市区供电公司 | 10kV杨渡二村2#公用箱变1B1变 | 绿 | 163.8991
10305 | 国网重庆市区供电公司 | 10kV杨渡二村1#公用箱变1#变 | 绿 | 164.9859
10306 | 国网重庆市区供电公司 | 10kV杨渡一村公用柱变 | 绿 | 338.4021
10307 | 国网重庆市区供电公司 | 10kV杨梨园小区柱上变 | 绿 | 342.0695
10308 | 国网重庆市区供电公司 | 10kV杨怡然公配1#变 | 绿 | 833.4918
10309 | 国网重庆市区供电公司 | 10kV杨家院子柱上公变21 | 绿 | 80.102
10310 | 国网重庆市区供电公司 | 10kV杨家滩柱上变 | 绿 | 252.4005
10311 | 国网重庆市区供电公司 | 10kV杨家湾柱上变 | 绿 | 320.0173
10312 | 国网重庆市区供电公司 | 10kV杨家湾柱上公变 | 绿 | 162.1043
10313 | 国网重庆市区供电公司 | 10kV杨家湾加油站柱上变 | 绿 | 265.0113
10314 | 国网重庆市区供电公司 | 10kV杨家湾公用箱变B1变 | 绿 | 400
10315 | 国网重庆市区供电公司 | 10kV杨家沟9#柱上变 | 绿 | 320
10316 | 国网重庆市区供电公司 | 10kV杨家沟8#柱上变 | 绿 | 331.0845
10317 | 国网重庆市区供电公司 | 10kV杨家沟7#柱上变 | 绿 | 329.1613
10318 | 国网重庆市区供电公司 | 10kV杨家沟6#柱上变 | 绿 | 346.4946
10319 | 国网重庆市区供电公司 | 10kV杨家沟5#柱上变 | 绿 | 341.9223
10320 | 国网重庆市区供电公司 | 10kV杨家沟4#柱上变 | 绿 | 322.7116
10321 | 国网重庆市区供电公司 | 10kV杨家沟3#柱上变 | 绿 | 172.4506
10322 | 国网重庆市区供电公司 | 10kV杨家沟2#柱上变 | 绿 | 342.5631
10323 | 国网重庆市区供电公司 | 10kV杨家沟1#柱上变 | 绿 | 426.2771
10324 | 国网重庆市区供电公司 | 10kV杨家沟#4柱上公变 | 绿 | 334.7866
10325 | 国网重庆市区供电公司 | 10kV杨家庙11社柱上公变 | 绿 | 81.3206
10326 | 国网重庆市区供电公司 | 10kV杨家堡柱上公变 | 绿 | 80.459
10327 | 国网重庆市区供电公司 | 10kV杨家坪派出所柱上变 | 绿 | 210.7526
10328 | 国网重庆市区供电公司 | 10kV杨家厂柱上公变 | 绿 | 261.5943
10329 | 国网重庆市区供电公司 | 10kV杨坪村箱变1#变 | 绿 | 352.8206
10330 | 国网重庆市区供电公司 | 10kV杨双路#2公用箱变 | 绿 | 512.6093
10331 | 国网重庆市区供电公司 | 10kV杨叉湾柱上变 | 绿 | 323.8969
10332 | 国网重庆市区供电公司 | 10kV杨叉湾住宅柱上变 | 绿 | 269.3138
10333 | 国网重庆市区供电公司 | 10kV杨叉湾住宅3#箱变1#变 | 绿 | 354.6695
10334 | 国网重庆市区供电公司 | 10kV杨叉湾住宅2#柱上变 | 绿 | 336.0942
10335 | 国网重庆市区供电公司 | 10kV杨叉湾2#柱上变 | 绿 | 333.1889
10336 | 国网重庆市区供电公司 | 10kV杨公桥住宅2#箱变1#变 | 绿 | 418.4345
10337 | 国网重庆市区供电公司 | 10kV杨公桥住宅1#箱变1#变 | 绿 | 438.7147
10338 | 国网重庆市区供电公司 | 10kV杨二小柱上公变 | 绿 | 353.0198
10339 | 国网重庆市区供电公司 | 10kV杨二小公配1#变 | 绿 | 333.3361
10340 | 国网重庆市区供电公司 | 10kV杨中公用箱变1B1变 | 绿 | 538.4588
10341 | 国网重庆市区供电公司 | 10kV杨一小公用箱变1#变 | 绿 | 445.1879
10342 | 国网重庆市区供电公司 | 10kV杠上柱上公变 | 绿 | 166.2286
10343 | 国网重庆市区供电公司 | 10kV村公所柱上公变 | 绿 | 160.5109
10344 | 国网重庆市区供电公司 | 10kV村公所公用箱变1B1变 | 绿 | 128.3554
10345 | 国网重庆市区供电公司 | 10kV李家院柱上公变 | 绿 | 201.4051
10346 | 国网重庆市区供电公司 | 10kV李家湾箱变1#变 | 绿 | 328.7118
10347 | 国网重庆市区供电公司 | 10kV李家湾柱上公变 | 绿 | 65.4823
10348 | 国网重庆市区供电公司 | 10kV李家湾2#柱上变压器 | 绿 | 152.0526
10349 | 国网重庆市区供电公司 | 10kV李家坝柱上公变 | 绿 | 160.884
10350 | 国网重庆市区供电公司 | 10kV李家五队柱上公变 | 绿 | 334.0419
10351 | 国网重庆市区供电公司 | 10kV杀牛湾2#柱上变 | 绿 | 334.2309
10352 | 国网重庆市区供电公司 | 10kV机制校4#柱上变 | 绿 | 354.7907
10353 | 国网重庆市区供电公司 | 10kV机关劳司箱变1#变 | 绿 | 400
10354 | 国网重庆市区供电公司 | 10kV朵力欣元2#公配1#变 | 绿 | 548.7206
10355 | 国网重庆市区供电公司 | 10kV朵力欣元1#公配1#变 | 绿 | 679.1351
10356 | 国网重庆市区供电公司 | 10kV朵力品道1#公配2#变 | 绿 | 542.0309
10357 | 国网重庆市区供电公司 | 10kV朵力品道1#公配1#变 | 绿 | 537.9608
10358 | 国网重庆市区供电公司 | 10kV朵力三期公配1#变 | 绿 | 547.8041
10359 | 国网重庆市区供电公司 | 10kV未来里6号楼公配1B2 | 绿 | 520.5402
10360 | 国网重庆市区供电公司 | 10kV未来里6号楼公配1B1 | 绿 | 525.7188
10361 | 国网重庆市区供电公司 | 10kV未来里2#公配2B4 | 绿 | 511.3536
10362 | 国网重庆市区供电公司 | 10kV未来里2#公配2B3 | 绿 | 524.1845
10363 | 国网重庆市区供电公司 | 10kV未来里2#公配2B2 | 绿 | 516.4052
10364 | 国网重庆市区供电公司 | 10kV未来里2#公配2B1 | 绿 | 519.8979
10365 | 国网重庆市区供电公司 | 10kV未来里1#公配1B3 | 绿 | 519.2412
10366 | 国网重庆市区供电公司 | 10kV未来里1#公配1B2 | 绿 | 531.5901
10367 | 国网重庆市区供电公司 | 10kV未来里1#公配1B1 | 绿 | 529.2173
10368 | 国网重庆市区供电公司 | 10kV木罗柱上公变 | 绿 | 324.5536
10369 | 国网重庆市区供电公司 | 10kV木粉巷小区柱上变 | 绿 | 386.8392
10370 | 国网重庆市区供电公司 | 10kV木水房加工柱上公变 | 绿 | 162.9588
10371 | 国网重庆市区供电公司 | 10kV木水加工#2柱上公变 | 绿 | 162.0221
10372 | 国网重庆市区供电公司 | 10kV木水2社柱上公变 | 绿 | 130.7581
10373 | 国网重庆市区供电公司 | 10kV木村诊所公用箱变 | 绿 | 332.0111
10374 | 国网重庆市区供电公司 | 10kV木材大门柱上公变 | 绿 | 325.8454
10375 | 国网重庆市区供电公司 | 10kV木材厂小学柱上公变 | 绿 | 326.9928
10376 | 国网重庆市区供电公司 | 10kV木业小区柱上公变 | 绿 | 351.4062
10377 | 国网重庆市区供电公司 | 10kV朝阳还建房2#公配5#变 | 绿 | 520.6196
10378 | 国网重庆市区供电公司 | 10kV朝阳山6号柱上变 | 绿 | 83.0107
10379 | 国网重庆市区供电公司 | 10kV朝天嘴柱上变 | 绿 | 170.3831
10380 | 国网重庆市区供电公司 | 10kV朝天嘴2#柱上变 | 绿 | 284.2433
10381 | 国网重庆市区供电公司 | 10kV朝东路柱上变 | 绿 | 326.4342
10382 | 国网重庆市区供电公司 | 10kV望龙门派出所柱上变 | 绿 | 336.1852
10383 | 国网重庆市区供电公司 | 10kV望星楼柱上公变 | 绿 | 346.421
10384 | 国网重庆市区供电公司 | 10kV望山国际4#公配4B2变 | 绿 | 661.6495
10385 | 国网重庆市区供电公司 | 10kV望山国际4#公配4B1变 | 绿 | 670.8361
10386 | 国网重庆市区供电公司 | 10kV望山国际3#公配3B2变 | 绿 | 655.9513
10387 | 国网重庆市区供电公司 | 10kV望山国际3#公配3B1变 | 绿 | 651.9852
10388 | 国网重庆市区供电公司 | 10kV望山国际2#公配2B2变 | 绿 | 661.9612
10389 | 国网重庆市区供电公司 | 10kV望山国际2#公配2B1变 | 绿 | 665.4338
10390 | 国网重庆市区供电公司 | 10kV望山国际1#公配1B4变 | 绿 | 413.4822
10391 | 国网重庆市区供电公司 | 10kV望山国际1#公配1B3变 | 绿 | 413.2603
10392 | 国网重庆市区供电公司 | 10kV望山国际1#公配1B2变 | 绿 | 668.4561
10393 | 国网重庆市区供电公司 | 10kV望山国际1#公配1B1变 | 绿 | 658.454
10394 | 国网重庆市区供电公司 | 10kV望天公用箱变1B1变 | 绿 | 322.376
10395 | 国网重庆市区供电公司 | 10kV服务大楼箱变1#变 | 绿 | 421.6387
10396 | 国网重庆市区供电公司 | 10kV月古村4#柱上变 | 绿 | 252.3753
10397 | 国网重庆市区供电公司 | 10kV月光小区2#配电室2#变 | 绿 | 534.7206
10398 | 国网重庆市区供电公司 | 10kV月光小区2#配电室1#变 | 绿 | 534.699
10399 | 国网重庆市区供电公司 | 10kV月光小区1#配电室2#变 | 绿 | 504
10400 | 国网重庆市区供电公司 | 10kV月光小区1#配电室1#变 | 绿 | 530.6216
10401 | 国网重庆市区供电公司 | 10kV月儿湾柱上公变 | 绿 | 323.832
10402 | 国网重庆市区供电公司 | 10kV曾家邮局2#柱上公变 | 绿 | 333.8946
10403 | 国网重庆市区供电公司 | 10kV曾家邮局#1柱上公变 | 绿 | 406.0684
10404 | 国网重庆市区供电公司 | 10kV曾家车站柱上公变 | 绿 | 336.1505
10405 | 国网重庆市区供电公司 | 10kV曾家老街柱上公变 | 绿 | 335.0074
10406 | 国网重庆市区供电公司 | 10kV曾家粮站柱上公变630 | 绿 | 551.6866
10407 | 国网重庆市区供电公司 | 10kV曾家湾2#柱上变压器 | 绿 | 273.9814
10408 | 国网重庆市区供电公司 | 10kV曾家开发区柱上公变 | 绿 | 334.28
10409 | 国网重庆市区供电公司 | 10kV曾家堡柱上公变 | 绿 | 160.1948
10410 | 国网重庆市区供电公司 | 10kV曾家场口柱上公变 | 绿 | 344.6198
10411 | 国网重庆市区供电公司 | 10kV曾家农贸市场柱上公变 | 绿 | 334.332
10412 | 国网重庆市区供电公司 | 10kV曾家二开发区柱上公变 | 绿 | 338.2433
10413 | 国网重庆市区供电公司 | 10kV曹家院柱上公变 | 绿 | 252.617
10414 | 国网重庆市区供电公司 | 10kV智德村公变 | 绿 | 345.0225
10415 | 国网重庆市区供电公司 | 10kV智德南洞口柱上公变 | 绿 | 211.9981
10416 | 国网重庆市区供电公司 | 10kV智德北洞口柱上公变 | 绿 | 183.7257
10417 | 国网重庆市区供电公司 | 10kV智德7社柱上公变 | 绿 | 351.7988
10418 | 国网重庆市区供电公司 | 10kV智博天公配B1 | 绿 | 534.8938
10419 | 国网重庆市区供电公司 | 10kV智博天下公配B2 | 绿 | 533.2052
10420 | 国网重庆市区供电公司 | 10kV晴朗阁配电室1#变 | 绿 | 678.1464
10421 | 国网重庆市区供电公司 | 10kV景家坝柱上公变 | 绿 | 323.6371
10422 | 国网重庆市区供电公司 | 10kV晨光物业公用箱变 | 绿 | 420.7402
10423 | 国网重庆市区供电公司 | 10kV晨光小区2#箱变1#变 | 绿 | 535.0742
10424 | 国网重庆市区供电公司 | 10kV晚来风香公用箱变 | 绿 | 329.7812
10425 | 国网重庆市区供电公司 | 10kV晒光坪柱上变 | 绿 | 320.7144
10426 | 国网重庆市区供电公司 | 10kV晒光坪小区4#柱上变 | 绿 | 160
10427 | 国网重庆市区供电公司 | 10kV晒光坪小区3#柱上变 | 绿 | 351.4091
10428 | 国网重庆市区供电公司 | 10kV晒光坪小区2#柱上变 | 绿 | 345.0398
10429 | 国网重庆市区供电公司 | 10kV晒光坪小区1#柱上变 | 绿 | 338.1986
10430 | 国网重庆市区供电公司 | 10kV晒光坪3#柱上变 | 绿 | 341.7837
10431 | 国网重庆市区供电公司 | 10kV晒光坪2#柱上变 | 绿 | 348.6163
10432 | 国网重庆市区供电公司 | 10kV晋愉绿岛二期公用箱变1#变 | 绿 | 546.133
10433 | 国网重庆市区供电公司 | 10kV晋愉绿岛5#公配1#变 | 绿 | 440.4643
10434 | 国网重庆市区供电公司 | 10kV晋愉绿岛4#公配2#变 | 绿 | 540.0392
10435 | 国网重庆市区供电公司 | 10kV晋愉绿岛4#公配1#变 | 绿 | 691.8981
10436 | 国网重庆市区供电公司 | 10kV晋愉绿岛3#公配1#变 | 绿 | 710.7419
10437 | 国网重庆市区供电公司 | 10kV晋愉绿岛2#公配1#变 | 绿 | 688.6392
10438 | 国网重庆市区供电公司 | 10kV晋愉绿岛1#公配2#变 | 绿 | 526.6526
10439 | 国网重庆市区供电公司 | 10kV晋愉绿岛1#公配1#变 | 绿 | 537.2825
10440 | 国网重庆市区供电公司 | 10kV晋愉神韵1#公配2#变 | 绿 | 417.2222
10441 | 国网重庆市区供电公司 | 10kV晋愉神韵1#公配1#变 | 绿 | 425.9523
10442 | 国网重庆市区供电公司 | 10kV晋愉碧怡林畔公用箱变 | 绿 | 687.5336
10443 | 国网重庆市区供电公司 | 10kV晋愉江州B区4#公配4B1变 | 绿 | 403.4697
10444 | 国网重庆市区供电公司 | 10kV晋愉江州B区3#公配3B4变 | 绿 | 520.2804
10445 | 国网重庆市区供电公司 | 10kV晋愉江州B区3#公配3B3变 | 绿 | 523.5134
10446 | 国网重庆市区供电公司 | 10kV晋愉江州B区3#公配3B2变 | 绿 | 519.96
10447 | 国网重庆市区供电公司 | 10kV晋愉江州B区3#公配3B1变 | 绿 | 661.9959
10448 | 国网重庆市区供电公司 | 10kV晋愉江州B区2#公配2B1变 | 绿 | 403.3542
10449 | 国网重庆市区供电公司 | 10kV晋愉江州B区1#公配1B2变 | 绿 | 533.4216
10450 | 国网重庆市区供电公司 | 10kV晋愉江州B区1#公配1B1变 | 绿 | 676.6049
10451 | 国网重庆市区供电公司 | 10kV晋愉岭海3#公配2#变 | 绿 | 545.2206
10452 | 国网重庆市区供电公司 | 10kV晋愉岭海3#公配1#变 | 绿 | 567.2309
10453 | 国网重庆市区供电公司 | 10kV晋愉岭海2#公配2#变 | 绿 | 360.8872
10454 | 国网重庆市区供电公司 | 10kV晋愉岭海2#公配1#变 | 绿 | 354.3361
10455 | 国网重庆市区供电公司 | 10kV晋愉岭海1#公配2#B | 绿 | 553.2237
10456 | 国网重庆市区供电公司 | 10kV晋愉岭海1#公配1#B | 绿 | 526.934
10457 | 国网重庆市区供电公司 | 10kV晋愉天意1#公配4#变 | 绿 | 673.0198
10458 | 国网重庆市区供电公司 | 10kV晋愉天意1#公配3#变 | 绿 | 678.8219
10459 | 国网重庆市区供电公司 | 10kV晋愉天意1#公配2#变 | 绿 | 685.4379
10460 | 国网重庆市区供电公司 | 10kV晋愉天意1#公配1#变 | 绿 | 668.1876
10461 | 国网重庆市区供电公司 | 10kV晋愉九龙湾3#公配1#变 | 绿 | 437.8953
10462 | 国网重庆市区供电公司 | 10kV晋愉九龙湾2#公配2#变 | 绿 | 564.6907
10463 | 国网重庆市区供电公司 | 10kV晋愉九龙湾2#公配1#变 | 绿 | 565.4918
10464 | 国网重庆市区供电公司 | 10kV晋愉九龙湾1#公配2#变 | 绿 | 573.3794
10465 | 国网重庆市区供电公司 | 10kV晋愉九龙湾1#公配1#变 | 绿 | 568.4144
10466 | 国网重庆市区供电公司 | 10kV晋农2#公用箱变1#变 | 绿 | 253.4505
10467 | 国网重庆市区供电公司 | 10kV昭华公配2#变 | 绿 | 672.1278
10468 | 国网重庆市区供电公司 | 10kV昭华公配1#变 | 绿 | 717.0375
10469 | 国网重庆市区供电公司 | 10kV春风与湖二期4#公配4B2变 | 绿 | 529.8062
10470 | 国网重庆市区供电公司 | 10kV春风与湖二期4#公配4B1变 | 绿 | 504
10471 | 国网重庆市区供电公司 | 10kV春风与湖二期3#公配3B4变 | 绿 | 427.1918
10472 | 国网重庆市区供电公司 | 10kV春风与湖二期3#公配3B3变 | 绿 | 420.3938
10473 | 国网重庆市区供电公司 | 10kV春风与湖二期3#公配3B2变 | 绿 | 436.068
10474 | 国网重庆市区供电公司 | 10kV春风与湖二期3#公配3B1变 | 绿 | 415.9268
10475 | 国网重庆市区供电公司 | 10kV春风与湖二期2#公配2B4变 | 绿 | 534.8635
10476 | 国网重庆市区供电公司 | 10kV春风与湖二期2#公配2B3变 | 绿 | 524.0388
10477 | 国网重庆市区供电公司 | 10kV春风与湖二期2#公配2B2变 | 绿 | 541.6528
10478 | 国网重庆市区供电公司 | 10kV春风与湖二期2#公配2B1变 | 绿 | 523.8136
10479 | 国网重庆市区供电公司 | 10kV春风与湖二期1#公配1B3变 | 绿 | 686.6979
10480 | 国网重庆市区供电公司 | 10kV春风与湖二期1#公配1B2变 | 绿 | 679.9649
10481 | 国网重庆市区供电公司 | 10kV春风与湖二期1#公配1B1变 | 绿 | 692.8897
10482 | 国网重庆市区供电公司 | 10kV春风与湖三期4#洋房公配4B1变 | 绿 | 412.4485
10483 | 国网重庆市区供电公司 | 10kV春风与湖2#公配2#变 | 绿 | 547.1041
10484 | 国网重庆市区供电公司 | 10kV春风与湖2#公配1#变 | 绿 | 553.1227
10485 | 国网重庆市区供电公司 | 10kV春风与湖1#公配1B4变 | 绿 | 436.5963
10486 | 国网重庆市区供电公司 | 10kV春风与湖1#公配1B3变 | 绿 | 437.2833
10487 | 国网重庆市区供电公司 | 10kV春风与湖1#公配1B2变 | 绿 | 430.0899
10488 | 国网重庆市区供电公司 | 10kV春风与湖1#公配1B1变 | 绿 | 434.9221
10489 | 国网重庆市区供电公司 | 10kV春秋柱上公变 | 绿 | 320.0043
10490 | 国网重庆市区供电公司 | 10kV春江花月4#公配江变四 | 绿 | 547.068
10491 | 国网重庆市区供电公司 | 10kV春江花月4#公配江变六 | 绿 | 528.8031
10492 | 国网重庆市区供电公司 | 10kV春江花月4#公配江变五 | 绿 | 531.5093
10493 | 国网重庆市区供电公司 | 10kV春江花月3#公配江变二 | 绿 | 680.2421
10494 | 国网重庆市区供电公司 | 10kV春江花月3#公配江变三 | 绿 | 690.2268
10495 | 国网重庆市区供电公司 | 10kV春江花月3#公配江变一 | 绿 | 676.4318
10496 | 国网重庆市区供电公司 | 10kV春江花月2#公配3#变 | 绿 | 672.5522
10497 | 国网重庆市区供电公司 | 10kV春江花月2#公配2#变 | 绿 | 674.5179
10498 | 国网重庆市区供电公司 | 10kV春江花月2#公配1#变 | 绿 | 679.9476
10499 | 国网重庆市区供电公司 | 10kV春江花月1#公配3#变 | 绿 | 675.2454
10500 | 国网重庆市区供电公司 | 10kV春江花月1#公配2#变 | 绿 | 688.7373
10501 | 国网重庆市区供电公司 | 10kV春江花月1#公配1#变 | 绿 | 683.4115
10502 | 国网重庆市区供电公司 | 10kV春华秋实二期2#公配2B4 | 绿 | 648.4528
10503 | 国网重庆市区供电公司 | 10kV春华秋实二期2#公配2B3 | 绿 | 690.9845
10504 | 国网重庆市区供电公司 | 10kV春华秋实二期2#公配2B1 | 绿 | 673.4528
10505 | 国网重庆市区供电公司 | 10kV春华秋实三期#3公配3B1 | 绿 | 723.0301
10506 | 国网重庆市区供电公司 | 10kV春华秋实三期#2公配2B3 | 绿 | 671.2272
10507 | 国网重庆市区供电公司 | 10kV春华秋实三期#2公配2B1 | 绿 | 701.9695
10508 | 国网重庆市区供电公司 | 10kV春华秋实三期#1公配1B3 | 绿 | 655.5357
10509 | 国网重庆市区供电公司 | 10kV春华秋实三期#1公配1B1 | 绿 | 685.8623
10510 | 国网重庆市区供电公司 | 10kV映泉花园2#公用配电房8B | 绿 | 425.939
10511 | 国网重庆市区供电公司 | 10kV映泉花园2#公用配电房7B | 绿 | 433.1728
10512 | 国网重庆市区供电公司 | 10kV映泉花园2#公用配电房2B | 绿 | 332.548
10513 | 国网重庆市区供电公司 | 10kV映泉花园2#公用配电房1B | 绿 | 426.6433
10514 | 国网重庆市区供电公司 | 10kV映泉花园1#公用配电房9B | 绿 | 424.3571
10515 | 国网重庆市区供电公司 | 10kV映泉花园1#公用配电房6B | 绿 | 334.8126
10516 | 国网重庆市区供电公司 | 10kV映泉花园1#公用配电房5B | 绿 | 421.5975
10517 | 国网重庆市区供电公司 | 10kV映泉花园1#公用配电房4B | 绿 | 423.8664
10518 | 国网重庆市区供电公司 | 10kV映泉花园1#公用配电房3B | 绿 | 422.6944
10519 | 国网重庆市区供电公司 | 10kV映泉花园1#公用配电房10B | 绿 | 426.9955
10520 | 国网重庆市区供电公司 | 10kV星领地2#公配2B4 | 绿 | 682.7014
10521 | 国网重庆市区供电公司 | 10kV星领地2#公配2B3 | 绿 | 658.4367
10522 | 国网重庆市区供电公司 | 10kV星领地2#公配2B2 | 绿 | 689.9757
10523 | 国网重庆市区供电公司 | 10kV星领地2#公配2B1 | 绿 | 686.1913
10524 | 国网重庆市区供电公司 | 10kV星领地1#公配1B2 | 绿 | 536.7845
10525 | 国网重庆市区供电公司 | 10kV星领地1#公配1B1 | 绿 | 535.7526
10526 | 国网重庆市区供电公司 | 10kV星韵苑公配1#变 | 绿 | 698.2804
10527 | 国网重庆市区供电公司 | 10kV星翰大厦公用配电房#1变 | 绿 | 680.0299
10528 | 国网重庆市区供电公司 | 10kV星河港都公配2#变 | 绿 | 339.1685
10529 | 国网重庆市区供电公司 | 10kV星河港都公配1#变 | 绿 | 730.6421
10530 | 国网重庆市区供电公司 | 10kV星河世家配电室B2变 | 绿 | 681.6363
10531 | 国网重庆市区供电公司 | 10kV星河世家配电室B1变 | 绿 | 640
10532 | 国网重庆市区供电公司 | 10kV星光都会1#公配1B3变 | 绿 | 504.7577
10533 | 国网重庆市区供电公司 | 10kV星光都会1#公配1B2变 | 绿 | 641.7103
10534 | 国网重庆市区供电公司 | 10kV星光都会1#公配1B1变 | 绿 | 640.7902
10535 | 国网重庆市区供电公司 | 10kV星光汇公配1B3 | 绿 | 504
10536 | 国网重庆市区供电公司 | 10kV星光汇公配1B2 | 绿 | 559.4443
10537 | 国网重庆市区供电公司 | 10kV星光汇公配1B1 | 绿 | 542.7237
10538 | 国网重庆市区供电公司 | 10kV星云汇1#公配1B3 | 绿 | 415.4664
10539 | 国网重庆市区供电公司 | 10kV星云汇1#公配1B2 | 绿 | 425.2173
10540 | 国网重庆市区供电公司 | 10kV星云汇1#公配1B1 | 绿 | 675.8573
10541 | 国网重庆市区供电公司 | 10kV易诚国际3#公配3B3 | 绿 | 353.0631
10542 | 国网重庆市区供电公司 | 10kV易诚国际3#公配3B2 | 绿 | 693.9852
10543 | 国网重庆市区供电公司 | 10kV易诚国际3#公配3B1 | 绿 | 688.6421
10544 | 国网重庆市区供电公司 | 10kV易诚国际2#公用配电房#8变 | 绿 | 546.4474
10545 | 国网重庆市区供电公司 | 10kV易诚国际2#公用配电房#7变 | 绿 | 666.0876
10546 | 国网重庆市区供电公司 | 10kV易诚国际2#公用配电房#6变 | 绿 | 539.8371
10547 | 国网重庆市区供电公司 | 10kV易诚国际2#公用配电房#5变 | 绿 | 430.1144
10548 | 国网重庆市区供电公司 | 10kV易诚国际1#公用配电房#4变 | 绿 | 545.7835
10549 | 国网重庆市区供电公司 | 10kV易诚国际1#公用配电房#3变 | 绿 | 543.799
10550 | 国网重庆市区供电公司 | 10kV易诚国际1#公用配电房#2变 | 绿 | 532.7722
10551 | 国网重庆市区供电公司 | 10kV易诚国际1#公用配电房#1变 | 绿 | 537.0443
10552 | 国网重庆市区供电公司 | 10kV明阳公司柱上公变 | 绿 | 324.4381
10553 | 国网重庆市区供电公司 | 10kV明阳公司#2柱上公变 | 绿 | 320
10554 | 国网重庆市区供电公司 | 10kV明金动力柱上公变 | 绿 | 337.4885
10555 | 国网重庆市区供电公司 | 10kV明珠山公用箱变配电变压器 | 绿 | 208.0608
10556 | 国网重庆市区供电公司 | 10kV明清一条街公配B1 | 绿 | 683.2286
10557 | 国网重庆市区供电公司 | 10kV明清一条街2#箱变1#变 | 绿 | 505.6121
10558 | 国网重庆市区供电公司 | 10kV明德2#公配2B2 | 绿 | 640.4676
10559 | 国网重庆市区供电公司 | 10kV明德2#公配2B1 | 绿 | 642.6586
10560 | 国网重庆市区供电公司 | 10kV明德1#公配1B2 | 绿 | 640
10561 | 国网重庆市区供电公司 | 10kV时代新都配电室2#变 | 绿 | 672.6474
10562 | 国网重庆市区供电公司 | 10kV时代新都配电室1#变 | 绿 | 688.4602
10563 | 国网重庆市区供电公司 | 10kV旭城二号公用配电房二号变 | 绿 | 511.1768
10564 | 国网重庆市区供电公司 | 10kV旭城二号公用配电房三号变 | 绿 | 511.507
10565 | 国网重庆市区供电公司 | 10kV旭城二号公用配电房一号变 | 绿 | 514.5379
10566 | 国网重庆市区供电公司 | 10kV旭东家天下公配1#变 | 绿 | 1068.7912
10567 | 国网重庆市区供电公司 | 10kV旭东家天下二期公用配电房2#变 | 绿 | 684.8837
10568 | 国网重庆市区供电公司 | 10kV旭东家天下二期公用配电房1#变 | 绿 | 690.0276
10569 | 国网重庆市区供电公司 | 10kV旧屋柱上公变 | 绿 | 131.2269
10570 | 国网重庆市区供电公司 | 10kV日杂大厦4#公用箱变 | 绿 | 320
10571 | 国网重庆市区供电公司 | 10kV日杂大厦3#公用箱变 | 绿 | 332.0111
10572 | 国网重庆市区供电公司 | 10kV日杂大厦2#箱变1#变 | 绿 | 560.7054
10573 | 国网重庆市区供电公司 | 10kV日杂大厦1#箱变B1 | 绿 | 504
10574 | 国网重庆市区供电公司 | 10kV无专厂柱变 | 绿 | 336.4016
10575 | 国网重庆市区供电公司 | 10kV旅游校教师楼公用箱变1#变 | 绿 | 517.3866
10576 | 国网重庆市区供电公司 | 10kV施家沟柱上公变 | 绿 | 265.7864
10577 | 国网重庆市区供电公司 | 10kV方解石柱上变 | 绿 | 263.3833
10578 | 国网重庆市区供电公司 | 10kV方舟养殖场柱上变 | 绿 | 160.0303
10579 | 国网重庆市区供电公司 | 10kV方家院柱上公变 | 绿 | 336.9184
10580 | 国网重庆市区供电公司 | 10kV方园花园公配1#变 | 绿 | 546.6351
10581 | 国网重庆市区供电公司 | 10kV新龙湾柱上公变 | 绿 | 80
10582 | 国网重庆市区供电公司 | 10kV新鼓楼巷柱上变 | 绿 | 332.6303
10583 | 国网重庆市区供电公司 | 10kV新阳苑公用配电房2B | 绿 | 666.8713
10584 | 国网重庆市区供电公司 | 10kV新阳苑公用配电房1B | 绿 | 667.2177
10585 | 国网重庆市区供电公司 | 10kV新门洞柱上变 | 绿 | 347.8542
10586 | 国网重庆市区供电公司 | 10kV新锐地带配电室2#变 | 绿 | 716.0936
10587 | 国网重庆市区供电公司 | 10kV新锐地带配电室1#变 | 绿 | 640
10588 | 国网重庆市区供电公司 | 10kV新铺子柱上公用变压器 | 绿 | 180.567
10589 | 国网重庆市区供电公司 | 10kV新铺子1#柱上公变 | 绿 | 328.9975
10590 | 国网重庆市区供电公司 | 10kV新营房2社柱上公用变压器 | 绿 | 186.7306
10591 | 国网重庆市区供电公司 | 10kV新纪元柱上公变 | 绿 | 355.4965
10592 | 国网重庆市区供电公司 | 10kV新立2#柱上变 | 绿 | 350.9068
10593 | 国网重庆市区供电公司 | 10kV新疗养院门市箱变1#变 | 绿 | 326.1355
10594 | 国网重庆市区供电公司 | 10kV新生村柱上变 | 绿 | 346.9233
10595 | 国网重庆市区供电公司 | 10kV新生村公配1#变 | 绿 | 427.0546
10596 | 国网重庆市区供电公司 | 10kV新港花园公配1#变 | 绿 | 673.2796
10597 | 国网重庆市区供电公司 | 10kV新民柱上公变 | 绿 | 253.8077
10598 | 国网重庆市区供电公司 | 10kV新民村2#柱上变 | 绿 | 345.6676
10599 | 国网重庆市区供电公司 | 10kV新民村1#柱上变 | 绿 | 267.0644
10600 | 国网重庆市区供电公司 | 10kV新民居公用箱变#1变 | 绿 | 538.9206
10601 | 国网重庆市区供电公司 | 10kV新民三社柱上公变 | 绿 | 320.8616
10602 | 国网重庆市区供电公司 | 10kV新民4社柱上公变 | 绿 | 80.9295
10603 | 国网重庆市区供电公司 | 10kV新桥鑫都公用配电房4B | 绿 | 661.1732
10604 | 国网重庆市区供电公司 | 10kV新桥鑫都公用配电房3B | 绿 | 666.9666
10605 | 国网重庆市区供电公司 | 10kV新桥鑫都公用配电房2B | 绿 | 677.5229
10606 | 国网重庆市区供电公司 | 10kV新桥鑫都公用配电房1B | 绿 | 660.4458
10607 | 国网重庆市区供电公司 | 10kV新桥街道柱上变 | 绿 | 352.8639
10608 | 国网重庆市区供电公司 | 10kV新桥街上箱变B1 | 绿 | 320.8833
10609 | 国网重庆市区供电公司 | 10kV新桥街上2#柱上变 | 绿 | 337.7266
10610 | 国网重庆市区供电公司 | 10kV新桥社柱上公变 | 绿 | 320.394
10611 | 国网重庆市区供电公司 | 10kV新桥柱上公用变压器80 | 绿 | 66.4247
10612 | 国网重庆市区供电公司 | 10kV新桥新都配电房5B | 绿 | 418.5146
10613 | 国网重庆市区供电公司 | 10kV新桥新都配电房4B | 绿 | 682.9266
10614 | 国网重庆市区供电公司 | 10kV新桥新都配电房3B | 绿 | 539.7577
10615 | 国网重庆市区供电公司 | 10kV新桥新都配电房2B | 绿 | 864.3314
10616 | 国网重庆市区供电公司 | 10kV新桥新都配电房1B | 绿 | 677.6874
10617 | 国网重庆市区供电公司 | 10kV新桥新怡家园公用配电房2#变 | 绿 | 400
10618 | 国网重庆市区供电公司 | 10kV新桥新怡家园公用配电房1#变 | 绿 | 662.9571
10619 | 国网重庆市区供电公司 | 10kV新桥小学柱上变 | 绿 | 362.5239
10620 | 国网重庆市区供电公司 | 10kV新桥医院箱变1#变 | 绿 | 364.048
10621 | 国网重庆市区供电公司 | 10kV新桥农贸市场公用配电房#1变 | 绿 | 212.8778
10622 | 国网重庆市区供电公司 | 10kV新村路柱上变 | 绿 | 170.907
10623 | 国网重庆市区供电公司 | 10kV新村路3#柱上变 | 绿 | 332.1345
10624 | 国网重庆市区供电公司 | 10kV新村路2#柱上变 | 绿 | 172.5177
10625 | 国网重庆市区供电公司 | 10kV新政五六社安置房公配3#变 | 绿 | 517.4732
10626 | 国网重庆市区供电公司 | 10kV新政五六社安置房公配2#变 | 绿 | 522.4381
10627 | 国网重庆市区供电公司 | 10kV新政五六社安置房公配1#变 | 绿 | 531.2856
10628 | 国网重庆市区供电公司 | 10kV新房子柱上公变 | 绿 | 162.5546
10629 | 国网重庆市区供电公司 | 10kV新房子公变 | 绿 | 165.2392
10630 | 国网重庆市区供电公司 | 10kV新怡康居公配1B | 绿 | 526.3423
10631 | 国网重庆市区供电公司 | 10kV新建村柱上变 | 绿 | 329.1101
10632 | 国网重庆市区供电公司 | 10kV新建村公用箱变1B1变 | 绿 | 327.1184
10633 | 国网重庆市区供电公司 | 10kV新建垭口柱上公变 | 绿 | 263.099
10634 | 国网重庆市区供电公司 | 10kV新建四村柱上变 | 绿 | 360.9608
10635 | 国网重庆市区供电公司 | 10kV新建五村柱上变 | 绿 | 326.2026
10636 | 国网重庆市区供电公司 | 10kV新建五村2#柱上变 | 绿 | 334.7087
10637 | 国网重庆市区供电公司 | 10kV新建二村2#柱上变 | 绿 | 165.7847
10638 | 国网重庆市区供电公司 | 10kV新建二村1#柱上变 | 绿 | 341.1732
10639 | 国网重庆市区供电公司 | 10kV新庙柱上公变 | 绿 | 320
10640 | 国网重庆市区供电公司 | 10kV新店村办公室柱上公变 | 绿 | 321.1294
10641 | 国网重庆市区供电公司 | 10kV新店村6#柱上公变 | 绿 | 254.4486
10642 | 国网重庆市区供电公司 | 10kV新店大田柱上公变 | 绿 | 325.9536
10643 | 国网重庆市区供电公司 | 10kV新店土坝子柱上公变 | 绿 | 253.0045
10644 | 国网重庆市区供电公司 | 10kV新店6社柱上公变 | 绿 | 321.6959
10645 | 国网重庆市区供电公司 | 10kV新店6社3#柱上公变 | 绿 | 320
10646 | 国网重庆市区供电公司 | 10kV新店6社2#柱上公变 | 绿 | 322.7798
10647 | 国网重庆市区供电公司 | 10kV新店4社柱上公变 | 绿 | 256.5067
10648 | 国网重庆市区供电公司 | 10kV新店2社柱上公变 | 绿 | 252.1126
10649 | 国网重庆市区供电公司 | 10kV新店1社柱上公变 | 绿 | 253.7558
10650 | 国网重庆市区供电公司 | 10kV新山村2#配电室3#变 | 绿 | 522.6705
10651 | 国网重庆市区供电公司 | 10kV新山村2#配电室2#变 | 绿 | 526.8705
10652 | 国网重庆市区供电公司 | 10kV新山村2#配电室1#变 | 绿 | 526.2037
10653 | 国网重庆市区供电公司 | 10kV新山村1#配电室2#变 | 绿 | 529.7485
10654 | 国网重庆市区供电公司 | 10kV新山村1#配电室1#变 | 绿 | 328.2557
10655 | 国网重庆市区供电公司 | 10kV新宝龙易城4#公配2#变 | 绿 | 445.4351
10656 | 国网重庆市区供电公司 | 10kV新宝龙易城4#公配1#变 | 绿 | 420.8008
10657 | 国网重庆市区供电公司 | 10kV新宝龙易城3#公配1#变 | 绿 | 689.1357
10658 | 国网重庆市区供电公司 | 10kV新宝龙易城2#公配2#变 | 绿 | 684.2082
10659 | 国网重庆市区供电公司 | 10kV新宝龙易城2#公配1#变 | 绿 | 684.5287
10660 | 国网重庆市区供电公司 | 10kV新宝龙易城1#公配1#变 | 绿 | 537.6938
10661 | 国网重庆市区供电公司 | 10kV新天利配电室1#变 | 绿 | 527.2552
10662 | 国网重庆市区供电公司 | 10kV新堰塘柱上公变 | 绿 | 164.1351
10663 | 国网重庆市区供电公司 | 10kV新城大厦公配2#变 | 绿 | 666.0313
10664 | 国网重庆市区供电公司 | 10kV新城大厦公配1#变 | 绿 | 677.1072
10665 | 国网重庆市区供电公司 | 10kV新城A栋箱变1#变 | 绿 | 451.1253
10666 | 国网重庆市区供电公司 | 10kV新合五社柱上变压器 | 绿 | 254.8837
10667 | 国网重庆市区供电公司 | 10kV新合三社柱上公变 | 绿 | 160.0664
10668 | 国网重庆市区供电公司 | 10kV新华医院柱变 | 绿 | 336.2891
10669 | 国网重庆市区供电公司 | 10kV新农村2#公用箱变1#变 | 绿 | 504
10670 | 国网重庆市区供电公司 | 10kV新农村1#公用箱变1#变 | 绿 | 523.8237
10671 | 国网重庆市区供电公司 | 10kV新兴大酒楼公变 | 绿 | 135.9959
10672 | 国网重庆市区供电公司 | 10kV新光物业公配1#变 | 绿 | 548.7603
10673 | 国网重庆市区供电公司 | 10kV新体村柱上变 | 绿 | 262.2655
10674 | 国网重庆市区供电公司 | 10kV新体村公配1#变 | 绿 | 640
10675 | 国网重庆市区供电公司 | 10kV新体村3#柱上变 | 绿 | 333.9044
10676 | 国网重庆市区供电公司 | 10kV新体村2#柱上变 | 绿 | 349.8633
10677 | 国网重庆市区供电公司 | 10kV斌鑫西城煕街1#公配2#变 | 绿 | 412.8915
10678 | 国网重庆市区供电公司 | 10kV斌鑫西城煕街1#公配1#变 | 绿 | 414.2713
10679 | 国网重庆市区供电公司 | 10kV斌鑫榕尚居4#公配2#站 | 绿 | 552.4804
10680 | 国网重庆市区供电公司 | 10kV斌鑫榕尚居4#公配1#站 | 绿 | 546.8299
10681 | 国网重庆市区供电公司 | 10kV斌鑫新华苑3#配电室1#变 | 绿 | 718.3278
10682 | 国网重庆市区供电公司 | 10kV斌鑫新华苑2#配电室2#变 | 绿 | 420.1889
10683 | 国网重庆市区供电公司 | 10kV斌鑫新华苑2#配电室1#变 | 绿 | 435.1472
10684 | 国网重庆市区供电公司 | 10kV斌鑫新华苑1#配电室2#变 | 绿 | 416.1072
10685 | 国网重庆市区供电公司 | 10kV斌鑫新华苑1#配电室1#变 | 绿 | 443.4722
10686 | 国网重庆市区供电公司 | 10kV斌鑫云景天城2#公用配电房1#变 | 绿 | 687.0313
10687 | 国网重庆市区供电公司 | 10kV斌鑫云景天城1#公用配电房1#变 | 绿 | 857.8474
10688 | 国网重庆市区供电公司 | 10kV斌鑫丰泽园公配2#变 | 绿 | 859.9149
10689 | 国网重庆市区供电公司 | 10kV斌鑫丰泽园公配1#变 | 绿 | 847.683
10690 | 国网重庆市区供电公司 | 10kV斌鑫世纪城1#配电室2#变 | 绿 | 668.2829
10691 | 国网重庆市区供电公司 | 10kV斌鑫世纪城1#配电室1#变 | 绿 | 671.5303
10692 | 国网重庆市区供电公司 | 10kV斌鑫.胜景雅园公用配电房#1变 | 绿 | 684.7278
10693 | 国网重庆市区供电公司 | 10kV文静湖配电室文静湖公变 | 绿 | 522.1076
10694 | 国网重庆市区供电公司 | 10kV文星大厦公用配电房1#变 | 绿 | 858.0928
10695 | 国网重庆市区供电公司 | 10kV文昌1社柱上变 | 绿 | 320
10696 | 国网重庆市区供电公司 | 10kV文昌16社箱变1B1 | 绿 | 320
10697 | 国网重庆市区供电公司 | 10kV文庭雅苑公配2B | 绿 | 650.0021
10698 | 国网重庆市区供电公司 | 10kV文庭雅苑公配1B | 绿 | 655.3625
10699 | 国网重庆市区供电公司 | 10kV文家湾柱上公变 | 绿 | 200
10700 | 国网重庆市区供电公司 | 10kV文化村5#箱变B1 | 绿 | 520.8289
10701 | 国网重庆市区供电公司 | 10kV文化村5#柱上变 | 绿 | 332.9854
10702 | 国网重庆市区供电公司 | 10kV文化村4#箱变B1 | 绿 | 530.4845
10703 | 国网重庆市区供电公司 | 10kV文化村4#柱上变 | 绿 | 351.054
10704 | 国网重庆市区供电公司 | 10kV文化宫巷柱上变 | 绿 | 327.4041
10705 | 国网重庆市区供电公司 | 10kV文化四村2#公用箱变1#变 | 绿 | 333.2365
10706 | 国网重庆市区供电公司 | 10kV文化四村1#公用箱变1#变 | 绿 | 337.3629
10707 | 国网重庆市区供电公司 | 10kV文化六村3#公用箱变1#变 | 绿 | 328.7247
10708 | 国网重庆市区供电公司 | 10kV文化六村2#公用箱变1#变 | 绿 | 518.8155
10709 | 国网重庆市区供电公司 | 10kV文化六村1#公用箱变1#变 | 绿 | 333.5612
10710 | 国网重庆市区供电公司 | 10kV文化五村4#公用箱变1#变 | 绿 | 336.4839
10711 | 国网重庆市区供电公司 | 10kV文化五村3#公用箱变1#变 | 绿 | 531.9784
10712 | 国网重庆市区供电公司 | 10kV文化五村2#公用箱变1#变 | 绿 | 425.6402
10713 | 国网重庆市区供电公司 | 10kV文化五村1#公用箱变1#变 | 绿 | 538.4389
10714 | 国网重庆市区供电公司 | 10kV文化三村3#公用箱变1#变 | 绿 | 542.601
10715 | 国网重庆市区供电公司 | 10kV文化三村2#公用箱变1#变 | 绿 | 332.8641
10716 | 国网重庆市区供电公司 | 10kV文化七村2#公用箱变1#变 | 绿 | 419.3546
10717 | 国网重庆市区供电公司 | 10kV文化七村1#公用箱变1#变 | 绿 | 334.9338
10718 | 国网重庆市区供电公司 | 10kV教院路2#柱上变 | 绿 | 320
10719 | 国网重庆市区供电公司 | 10kV教院路1#柱上变 | 绿 | 320
10720 | 国网重庆市区供电公司 | 10kV教师楼柱上公变 | 绿 | 343.8967
10721 | 国网重庆市区供电公司 | 10kV教师楼2#柱上公变 | 绿 | 354.007
10722 | 国网重庆市区供电公司 | 10kV敖山村办柱上公变 | 绿 | 201.7175
10723 | 国网重庆市区供电公司 | 10kV敖山安居房柱上公变 | 绿 | 258.6572
10724 | 国网重庆市区供电公司 | 10kV敖山四社柱上公变 | 绿 | 128.0981
10725 | 国网重庆市区供电公司 | 10kV敖山一社柱上公变 | 绿 | 257.0552
10726 | 国网重庆市区供电公司 | 10kV敖刘隧道公用箱变B1变 | 绿 | 160.179
10727 | 国网重庆市区供电公司 | 10kV故里新居公配1B3公变 | 绿 | 176.201
10728 | 国网重庆市区供电公司 | 10kV故里新居公配1B2公变 | 绿 | 401.4902
10729 | 国网重庆市区供电公司 | 10kV故里新居公配1B1公变 | 绿 | 420.733
10730 | 国网重庆市区供电公司 | 10kV政府集资房柱上公变 | 绿 | 212.4788
10731 | 国网重庆市区供电公司 | 10kV政协柱上公变 | 绿 | 265.2971
10732 | 国网重庆市区供电公司 | 10kV放牛巷柱上变 | 绿 | 337.1204
10733 | 国网重庆市区供电公司 | 10kV摩托车俱乐部柱上变 | 绿 | 349.3697
10734 | 国网重庆市区供电公司 | 10kV摇湾柱上公变 | 绿 | 160
10735 | 国网重庆市区供电公司 | 10kV掬水苑公用箱变 | 绿 | 557.4526
10736 | 国网重庆市区供电公司 | 10kV捻山湾配2#变 | 绿 | 713.539
10737 | 国网重庆市区供电公司 | 10kV捻山湾配1#变 | 绿 | 704.7984
10738 | 国网重庆市区供电公司 | 10kV捍卫路街道2#柱上变 | 绿 | 341.5456
10739 | 国网重庆市区供电公司 | 10kV捍卫路街道1#柱上变 | 绿 | 532.0938
10740 | 国网重庆市区供电公司 | 10kV指路碑柱上变(旧) | 绿 | 164.3472
10741 | 国网重庆市区供电公司 | 10kV拱背桥柱上公变 | 绿 | 66.5936
10742 | 国网重庆市区供电公司 | 10kV拱桥柱上变压器 | 绿 | 128
10743 | 国网重庆市区供电公司 | 10kV拱桥柱上公变 | 绿 | 265.9675
10744 | 国网重庆市区供电公司 | 10kV拱桥五社柱上公变 | 绿 | 128.1588
10745 | 国网重庆市区供电公司 | 10kV拱桥一社柱上公变 | 绿 | 161.4202
10746 | 国网重庆市区供电公司 | 10kV拱桥3社柱上公变 | 绿 | 134.681
10747 | 国网重庆市区供电公司 | 10kV拱桥2#柱上公变 | 绿 | 361.0821
10748 | 国网重庆市区供电公司 | 10kV拦河柱上变 | 绿 | 170.2748
10749 | 国网重庆市区供电公司 | 10kV拦河堰柱上公变 | 绿 | 162.8751
10750 | 国网重庆市区供电公司 | 10kV招待所柱上变 | 绿 | 337.8219
10751 | 国网重庆市区供电公司 | 10kV技培中心配电房#2变 | 绿 | 664.2994
10752 | 国网重庆市区供电公司 | 10kV技培中心配电房#1变 | 绿 | 652.7992
10753 | 国网重庆市区供电公司 | 10kV扬名居公用箱变 | 绿 | 436.5082
10754 | 国网重庆市区供电公司 | 10kV托儿所柱上公变 | 绿 | 379.5447
10755 | 国网重庆市区供电公司 | 10kV打钟堡柱上公变 | 绿 | 64.7999
10756 | 国网重庆市区供电公司 | 10kV打通堡柱上公变 | 绿 | 128.9353
10757 | 国网重庆市区供电公司 | 10kV打虎峡柱上变 | 绿 | 162.0177
10758 | 国网重庆市区供电公司 | 10kV打石坡3#柱上公变 | 绿 | 409.6816
10759 | 国网重庆市区供电公司 | 10kV打石坡2#柱上公变 | 绿 | 349.9715
10760 | 国网重庆市区供电公司 | 10kV房屋交易所2#公用配电房1# | 绿 | 680.2507
10761 | 国网重庆市区供电公司 | 10kV房九街道2#公用箱变#1变 | 绿 | 406.0186
10762 | 国网重庆市区供电公司 | 10kV战友幸福时光配电室国变二 | 绿 | 563.1536
10763 | 国网重庆市区供电公司 | 10kV战友幸福时光配电室国变一 | 绿 | 550.5392
10764 | 国网重庆市区供电公司 | 10kV我平方2#公用配电房1# | 绿 | 857.3711
10765 | 国网重庆市区供电公司 | 10kV我平方1#公用配电房1# | 绿 | 857.1546
10766 | 国网重庆市区供电公司 | 10kV成都军区城市美墅公配4#变 | 绿 | 640
10767 | 国网重庆市区供电公司 | 10kV成都军区城市美墅公配3#变 | 绿 | 677.4276
10768 | 国网重庆市区供电公司 | 10kV成都军区城市美墅公配2#变 | 绿 | 663.8491
10769 | 国网重庆市区供电公司 | 10kV成都军区城市美墅公配1#变 | 绿 | 666.1959
10770 | 国网重庆市区供电公司 | 10kV慈云村柱上公变 | 绿 | 267.138
10771 | 国网重庆市区供电公司 | 10kV慈云7社柱上公用变压器 | 绿 | 331.9674
10772 | 国网重庆市区供电公司 | 10kV慈云2社柱上公变 | 绿 | 160
10773 | 国网重庆市区供电公司 | 10kV慈云1社柱上公变 | 绿 | 167.8107
10774 | 国网重庆市区供电公司 | 10kV惠凌小区柱上公变 | 绿 | 68.4454
10775 | 国网重庆市区供电公司 | 10kV悦江湾2#公配2B3变 | 绿 | 655.0247
10776 | 国网重庆市区供电公司 | 10kV悦江湾2#公配2B2变 | 绿 | 644.9447
10777 | 国网重庆市区供电公司 | 10kV悦江湾2#公配2B1变 | 绿 | 647.0144
10778 | 国网重庆市区供电公司 | 10kV悦江湾1#公配1B3变 | 绿 | 655.1027
10779 | 国网重庆市区供电公司 | 10kV悦江湾1#公配1B2变 | 绿 | 648.7984
10780 | 国网重庆市区供电公司 | 10kV悦江湾1#公配1B1变 | 绿 | 642.3814
10781 | 国网重庆市区供电公司 | 10kV悟宿小学柱上公变 | 绿 | 195.4532
10782 | 国网重庆市区供电公司 | 10kV恒高西城首座2#公配4#变 | 绿 | 682.1039
10783 | 国网重庆市区供电公司 | 10kV恒高西城首座2#公配3#变 | 绿 | 677.774
10784 | 国网重庆市区供电公司 | 10kV恒高西城首座2#公配2#变 | 绿 | 658.3588
10785 | 国网重庆市区供电公司 | 10kV恒高西城首座2#公配1#变 | 绿 | 676.8301
10786 | 国网重庆市区供电公司 | 10kV恒高西城首座1#公配1#变 | 绿 | 535.0021
10787 | 国网重庆市区供电公司 | 10kV恒鑫花园公用配电房2#变 | 绿 | 1045.933
10788 | 国网重庆市区供电公司 | 10kV恒鑫花园公用配电房1#变 | 绿 | 1038.7165
10789 | 国网重庆市区供电公司 | 10kV恒鑫名城三期3#公配3B4变 | 绿 | 678.4856
10790 | 国网重庆市区供电公司 | 10kV恒鑫名城三期3#公配3B2变 | 绿 | 659.1381
10791 | 国网重庆市区供电公司 | 10kV恒鑫名城三期3#公配3B1变 | 绿 | 662.9138
10792 | 国网重庆市区供电公司 | 10kV恒鑫名城三期2#公配2B4变 | 绿 | 540.9485
10793 | 国网重庆市区供电公司 | 10kV恒鑫名城三期2#公配2B3变 | 绿 | 670.2746
10794 | 国网重庆市区供电公司 | 10kV恒鑫名城三期2#公配2B2变 | 绿 | 665.0701
10795 | 国网重庆市区供电公司 | 10kV恒鑫名城三期2#公配2B1变 | 绿 | 676.4577
10796 | 国网重庆市区供电公司 | 10kV恒鑫名城三期1#公配612 1B2变 | 绿 | 685.36
10797 | 国网重庆市区供电公司 | 10kV恒鑫名城三期1#公配611 1B1变 | 绿 | 680.5105
10798 | 国网重庆市区供电公司 | 10kV恒达公司柱上公变 | 绿 | 348.967
10799 | 国网重庆市区供电公司 | 10kV恒达公司#2柱上公变 | 绿 | 343.3381
10800 | 国网重庆市区供电公司 | 10kV恒景天苑二期2#公配变四 | 绿 | 664.2041
10801 | 国网重庆市区供电公司 | 10kV恒景天苑二期2#公配变六 | 绿 | 670.7098
10802 | 国网重庆市区供电公司 | 10kV恒景天苑二期2#公配变五 | 绿 | 666.5098
10803 | 国网重庆市区供电公司 | 10kV恒景天苑二期2#公配变七 | 绿 | 667.2892
10804 | 国网重庆市区供电公司 | 10kV恒景天苑二期1#公配变二 | 绿 | 661.7794
10805 | 国网重庆市区供电公司 | 10kV恒景天苑二期1#公配变三 | 绿 | 666.6938
10806 | 国网重庆市区供电公司 | 10kV恒景天苑二期1#公配变一 | 绿 | 671.5758
10807 | 国网重庆市区供电公司 | 10kV恒大麓山湖5#公配5B2变 | 绿 | 652.3142
10808 | 国网重庆市区供电公司 | 10kV恒大麓山湖5#公配5B1变 | 绿 | 652.2969
10809 | 国网重庆市区供电公司 | 10kV恒大麓山湖4#公配4B4变 | 绿 | 645.906
10810 | 国网重庆市区供电公司 | 10kV恒大麓山湖4#公配4B3变 | 绿 | 650.4264
10811 | 国网重庆市区供电公司 | 10kV恒大麓山湖4#公配4B2变 | 绿 | 640
10812 | 国网重庆市区供电公司 | 10kV恒大麓山湖4#公配4B1变 | 绿 | 649.8635
10813 | 国网重庆市区供电公司 | 10kV恒大雅苑五期2#公配2B2变 | 绿 | 655.5184
10814 | 国网重庆市区供电公司 | 10kV恒大雅苑五期2#公配2B1变 | 绿 | 669.7464
10815 | 国网重庆市区供电公司 | 10kV恒大雅苑五期1#公配2B变 | 绿 | 664.5765
10816 | 国网重庆市区供电公司 | 10kV恒大雅苑五期1#公配1B变 | 绿 | 670.9934
10817 | 国网重庆市区供电公司 | 10kV恒大雅苑二期4#公配4# | 绿 | 679.3068
10818 | 国网重庆市区供电公司 | 10kV恒大雅苑二期4#公配3# | 绿 | 679.0384
10819 | 国网重庆市区供电公司 | 10kV恒大雅苑二期4#公配2# | 绿 | 674.9076
10820 | 国网重庆市区供电公司 | 10kV恒大雅苑二期4#公配1# | 绿 | 674.466
10821 | 国网重庆市区供电公司 | 10kV恒大雅苑二期2#公配3# | 绿 | 535.3196
10822 | 国网重庆市区供电公司 | 10kV恒大雅苑二期2#公配2# | 绿 | 671.0627
10823 | 国网重庆市区供电公司 | 10kV恒大雅苑二期2#公配1# | 绿 | 666.8887
10824 | 国网重庆市区供电公司 | 10kV恒大雅苑三期3#公配3B3变 | 绿 | 422.5371
10825 | 国网重庆市区供电公司 | 10kV恒大雅苑三期3#公配3B2变 | 绿 | 522.099
10826 | 国网重庆市区供电公司 | 10kV恒大雅苑三期3#公配3B1变 | 绿 | 536.0918
10827 | 国网重庆市区供电公司 | 10kV恒大雅苑三期2#公配2B2变 | 绿 | 543.1784
10828 | 国网重庆市区供电公司 | 10kV恒大雅苑三期2#公配2B1变 | 绿 | 691.4565
10829 | 国网重庆市区供电公司 | 10kV恒大雅苑三期1#公配1B2变 | 绿 | 539.5196
10830 | 国网重庆市区供电公司 | 10kV恒大雅苑三期1#公配1B1变 | 绿 | 640
10831 | 国网重庆市区供电公司 | 10kV恒大帝景二期4#公配4B2变 | 绿 | 651.2361
10832 | 国网重庆市区供电公司 | 10kV恒大帝景二期4#公配4B1变 | 绿 | 504
10833 | 国网重庆市区供电公司 | 10kV恒大帝景二期3#公配3B4变 | 绿 | 527.5979
10834 | 国网重庆市区供电公司 | 10kV恒大帝景二期3#公配3B3变 | 绿 | 529.0441
10835 | 国网重庆市区供电公司 | 10kV恒大帝景二期3#公配3B2变 | 绿 | 522.6619
10836 | 国网重庆市区供电公司 | 10kV恒大帝景二期3#公配3B1变 | 绿 | 530.8194
10837 | 国网重庆市区供电公司 | 10kV恒大帝景二期2#公配2B3变 | 绿 | 670.7856
10838 | 国网重庆市区供电公司 | 10kV恒大帝景二期2#公配2B2变 | 绿 | 664.2149
10839 | 国网重庆市区供电公司 | 10kV恒大帝景二期2#公配2B1变 | 绿 | 667.6464
10840 | 国网重庆市区供电公司 | 10kV恒大帝景二期1#公配1B3变 | 绿 | 533.8676
10841 | 国网重庆市区供电公司 | 10kV恒大帝景二期1#公配1B2变 | 绿 | 527.7105
10842 | 国网重庆市区供电公司 | 10kV恒大帝景二期1#公配1B1变 | 绿 | 534.647
10843 | 国网重庆市区供电公司 | 10kV恒大名都5#公配4#变 | 绿 | 687.5682
10844 | 国网重庆市区供电公司 | 10kV恒大名都5#公配3#变 | 绿 | 684.468
10845 | 国网重庆市区供电公司 | 10kV恒大名都5#公配2#变 | 绿 | 687.6895
10846 | 国网重庆市区供电公司 | 10kV恒大名都5#公配1#变 | 绿 | 687.0573
10847 | 国网重庆市区供电公司 | 10kV恒大名都4#公配2#变 | 绿 | 695.5179
10848 | 国网重庆市区供电公司 | 10kV恒大名都4#公配1#变 | 绿 | 693.1278
10849 | 国网重庆市区供电公司 | 10kV恒大名都3#公配4#变 | 绿 | 688.7027
10850 | 国网重庆市区供电公司 | 10kV恒大名都3#公配3#变 | 绿 | 684.3295
10851 | 国网重庆市区供电公司 | 10kV恒大名都3#公配2#变 | 绿 | 677.8433
10852 | 国网重庆市区供电公司 | 10kV恒大名都3#公配1#变 | 绿 | 694.2103
10853 | 国网重庆市区供电公司 | 10kV恒大名都2#公配恒2变四 | 绿 | 690.0882
10854 | 国网重庆市区供电公司 | 10kV恒大名都2#公配恒2变二 | 绿 | 686.8668
10855 | 国网重庆市区供电公司 | 10kV恒大名都2#公配恒2变三 | 绿 | 691.9501
10856 | 国网重庆市区供电公司 | 10kV恒大名都2#公配恒2变一 | 绿 | 685.4379
10857 | 国网重庆市区供电公司 | 10kV恒大名都1#公配恒1变二 | 绿 | 433.1454
10858 | 国网重庆市区供电公司 | 10kV恒大名都1#公配恒1变一 | 绿 | 432.4201
10859 | 国网重庆市区供电公司 | 10kV总工会柱上变 | 绿 | 345.239
10860 | 国网重庆市区供电公司 | 10kV怡顺佳苑 2#(西亚)公用配电房1# | 绿 | 540.0753
10861 | 国网重庆市区供电公司 | 10kV怡顺佳苑 1#(西亚)公用配电房3# | 绿 | 417.1926
10862 | 国网重庆市区供电公司 | 10kV怡顺佳苑 1#(西亚)公用配电房2# | 绿 | 400
10863 | 国网重庆市区供电公司 | 10kV怡顺佳苑 1#(西亚)公用配电房1# | 绿 | 538.9062
10864 | 国网重庆市区供电公司 | 10kV怡然苑配电室2#变 | 绿 | 523.8309
10865 | 国网重庆市区供电公司 | 10kV怡然苑配电室1#变 | 绿 | 533.566
10866 | 国网重庆市区供电公司 | 10kV怡景苑公用箱变1#变 | 绿 | 559.4588
10867 | 国网重庆市区供电公司 | 10kV怡景苑三期(中农物业)公用配电房2#变 | 绿 | 684.5373
10868 | 国网重庆市区供电公司 | 10kV怡景苑三期(中农物业)公用配电房1#变 | 绿 | 665.0788
10869 | 国网重庆市区供电公司 | 10kV怡景苑1期公配1#变 | 绿 | 696.0029
10870 | 国网重庆市区供电公司 | 10kV怡景苑 2期公用配电房2#变 | 绿 | 688.9971
10871 | 国网重庆市区供电公司 | 10kV怡景苑 2期公用配电房1#变 | 绿 | 674.0157
10872 | 国网重庆市区供电公司 | 10kV怡康苑公配1#变 | 绿 | 433.1237
10873 | 国网重庆市区供电公司 | 10kV怡园新区3#公用箱变 | 绿 | 410.0713
10874 | 国网重庆市区供电公司 | 10kV怡园新区2#公变 | 绿 | 337.9312
10875 | 国网重庆市区供电公司 | 10kV怡园新区1#公变 | 绿 | 436.2791
10876 | 国网重庆市区供电公司 | 10kV思源村3#柱上变 | 绿 | 166.4277
10877 | 国网重庆市区供电公司 | 10kV思源村2#柱上变 | 绿 | 332.9984
10878 | 国网重庆市区供电公司 | 10kV思源村1#柱上变 | 绿 | 339.1685
10879 | 国网重庆市区供电公司 | 10kV快乐里6#柱上变 | 绿 | 326.8196
10880 | 国网重庆市区供电公司 | 10kV快乐里5#柱上变 | 绿 | 169.4045
10881 | 国网重庆市区供电公司 | 10kV快乐里4#柱上变 | 绿 | 335.3019
10882 | 国网重庆市区供电公司 | 10kV快乐里3#柱上变 | 绿 | 338.2332
10883 | 国网重庆市区供电公司 | 10kV快乐里2#柱上变 | 绿 | 270.2577
10884 | 国网重庆市区供电公司 | 10kV快乐里1#柱上变 | 绿 | 172.403
10885 | 国网重庆市区供电公司 | 10kV快乐空间配电室1#变 | 绿 | 544.3041
10886 | 国网重庆市区供电公司 | 10kV志龙大厦1#公变SCB9-800配电室1#变 | 绿 | 640
10887 | 国网重庆市区供电公司 | 10kV志高花园2#公配2B4 | 绿 | 523.2031
10888 | 国网重庆市区供电公司 | 10kV志高花园2#公配2B3变 | 绿 | 529.1206
10889 | 国网重庆市区供电公司 | 10kV志高花园2#公配2B1变 | 绿 | 530.2103
10890 | 国网重庆市区供电公司 | 10kV志高花园1#公配1B4变 | 绿 | 523.9608
10891 | 国网重庆市区供电公司 | 10kV志高花园1#公配1B3变 | 绿 | 539.866
10892 | 国网重庆市区供电公司 | 10kV志高花园1#公配1B2变 | 绿 | 529.1928
10893 | 国网重庆市区供电公司 | 10kV志高花园1#公配1B1变 | 绿 | 514.4928
10894 | 国网重庆市区供电公司 | 10kV心巢御苑配电箱 | 绿 | 559.2134
10895 | 国网重庆市区供电公司 | 10kV御风庭3#公配3T4变 | 绿 | 532.599
10896 | 国网重庆市区供电公司 | 10kV御风庭3#公配3T2变 | 绿 | 538.2856
10897 | 国网重庆市区供电公司 | 10kV御风庭2#公配2T4变 | 绿 | 665.6503
10898 | 国网重庆市区供电公司 | 10kV御风庭2#公配2T2变 | 绿 | 665.5551
10899 | 国网重庆市区供电公司 | 10kV御风庭1#公配1T4变 | 绿 | 679.6359
10900 | 国网重庆市区供电公司 | 10kV御风庭1#公配1T2变 | 绿 | 685.2214
10901 | 国网重庆市区供电公司 | 10kV御景苑1#公配B4 | 绿 | 533.3351
10902 | 国网重庆市区供电公司 | 10kV御景苑1#公配B3 | 绿 | 537.1742
10903 | 国网重庆市区供电公司 | 10kV御景苑1#公配B2 | 绿 | 542.7742
10904 | 国网重庆市区供电公司 | 10kV御景苑1#公配B1 | 绿 | 531.2062
10905 | 国网重庆市区供电公司 | 10kV御景天都3#公配2#站变 | 绿 | 436.6656
10906 | 国网重庆市区供电公司 | 10kV御景天都3#公配1#站变 | 绿 | 437.6701
10907 | 国网重庆市区供电公司 | 10kV御景天水E组团3#公配3B4变 | 绿 | 648.859
10908 | 国网重庆市区供电公司 | 10kV御景天水E组团3#公配3B3变 | 绿 | 652.3748
10909 | 国网重庆市区供电公司 | 10kV御景天水E组团3#公配3B2变 | 绿 | 642.0264
10910 | 国网重庆市区供电公司 | 10kV御景天水E组团3#公配3B1变 | 绿 | 647.5254
10911 | 国网重庆市区供电公司 | 10kV御景天水E组团2#公配2B3变 | 绿 | 643.0049
10912 | 国网重庆市区供电公司 | 10kV御景天水E组团2#公配2B2变 | 绿 | 640
10913 | 国网重庆市区供电公司 | 10kV御景天水E组团2#公配2B1变 | 绿 | 646.4515
10914 | 国网重庆市区供电公司 | 10kV御景天水E组团1#公配1B2变 | 绿 | 651.2231
10915 | 国网重庆市区供电公司 | 10kV御景天水E组团1#公配1B1变 | 绿 | 646.3823
10916 | 国网重庆市区供电公司 | 10kV御景天水C组团1#公配1B3变 | 绿 | 649.0148
10917 | 国网重庆市区供电公司 | 10kV御景天水C组团1#公配1B2变 | 绿 | 640
10918 | 国网重庆市区供电公司 | 10kV御景天水C组团1#公配1B1变 | 绿 | 647.0751
10919 | 国网重庆市区供电公司 | 10kV御景天水4#公配4B3变 | 绿 | 515.9938
10920 | 国网重庆市区供电公司 | 10kV御景天水4#公配4B1变 | 绿 | 513.1866
10921 | 国网重庆市区供电公司 | 10kV御景天水3#公配3B2变 | 绿 | 687.9579
10922 | 国网重庆市区供电公司 | 10kV御景天水2#公配2B2变 | 绿 | 535.7021
10923 | 国网重庆市区供电公司 | 10kV御景天水1#公配1B2变 | 绿 | 673.141
10924 | 国网重庆市区供电公司 | 10kV御景城二期4#配4B2 | 绿 | 641.4289
10925 | 国网重庆市区供电公司 | 10kV御景城二期4#配4B1 | 绿 | 640.4492
10926 | 国网重庆市区供电公司 | 10kV徐家湾柱上公变 | 绿 | 331.0456
10927 | 国网重庆市区供电公司 | 10kV徐家湾2社柱上公变 | 绿 | 161.3339
10928 | 国网重庆市区供电公司 | 10kV徐家1社柱上公用变压器 | 绿 | 160.0087
10929 | 国网重庆市区供电公司 | 10kV征地办6社柱上公变 | 绿 | 341.2129
10930 | 国网重庆市区供电公司 | 10kV彭家花园2#柱上变 | 绿 | 165.0595
10931 | 国网重庆市区供电公司 | 10kV彭家花园#1柱上变 | 绿 | 162.572
10932 | 国网重庆市区供电公司 | 10kV彭家湾柱上公变 | 绿 | 321.5761
10933 | 国网重庆市区供电公司 | 10kV彩甸园CDEF栋配1#变 | 绿 | 539.7794
10934 | 国网重庆市区供电公司 | 10kV彩甸园AB栋配1#变 | 绿 | 561.4289
10935 | 国网重庆市区供电公司 | 10kV彩湖云璟2#公配2B2变 | 绿 | 671.1579
10936 | 国网重庆市区供电公司 | 10kV彩湖云璟2#公配2B1变 | 绿 | 666.1179
10937 | 国网重庆市区供电公司 | 10kV彩云湖4#公配2#变 | 绿 | 687.4816
10938 | 国网重庆市区供电公司 | 10kV彩云湖4#公配1#变 | 绿 | 711.452
10939 | 国网重庆市区供电公司 | 10kV彩云湖3#公配1#变 | 绿 | 712.2227
10940 | 国网重庆市区供电公司 | 10kV彩云湖2#公配1#变 | 绿 | 707.0008
10941 | 国网重庆市区供电公司 | 10kV彩云湖1#公配1#变 | 绿 | 721.0037
10942 | 国网重庆市区供电公司 | 10kV彩云小城2#公配1#变 | 绿 | 709.1571
10943 | 国网重庆市区供电公司 | 10kV彩云小城1#公配1#变 | 绿 | 567.0144
10944 | 国网重庆市区供电公司 | 10kV张家院柱上公变 | 绿 | 253.3726
10945 | 国网重庆市区供电公司 | 10kV张家花园2#公配2#变 | 绿 | 675.2742
10946 | 国网重庆市区供电公司 | 10kV张家花园2#公配1#变 | 绿 | 671.2258
10947 | 国网重庆市区供电公司 | 10kV张家湾柱上变压器 | 绿 | 128
10948 | 国网重庆市区供电公司 | 10kV张家湾柱上变 | 绿 | 334.4965
10949 | 国网重庆市区供电公司 | 10kV张家湾柱上公变（山土） | 绿 | 66.992
10950 | 国网重庆市区供电公司 | 10kV张家湾柱上公变 | 绿 | 259.8544
10951 | 国网重庆市区供电公司 | 10kV张家湾5#柱上变 | 绿 | 325.5033
10952 | 国网重庆市区供电公司 | 10kV张家湾4#柱上变 | 绿 | 274.3466
10953 | 国网重庆市区供电公司 | 10kV张家湾3#柱上变 | 绿 | 273.9872
10954 | 国网重庆市区供电公司 | 10kV张家湾2#柱上变 | 绿 | 269.0425
10955 | 国网重庆市区供电公司 | 10kV张家坪柱上公变 | 绿 | 83.3744
10956 | 国网重庆市区供电公司 | 10kV弘阳天宸一品公配B1 | 绿 | 667.5295
10957 | 国网重庆市区供电公司 | 10kV开发区水厂柱上公用变压器 | 绿 | 337.5577
10958 | 国网重庆市区供电公司 | 10kV开发区公用柱上变压器 | 绿 | 334.3904
10959 | 国网重庆市区供电公司 | 10kV开发区2#柱上公用变压器 | 绿 | 287.9309
10960 | 国网重庆市区供电公司 | 10kV开发区1#柱上公变 | 绿 | 351.8247
10961 | 国网重庆市区供电公司 | 10kV建设村安置房3#公配1#变 | 绿 | 552.1124
10962 | 国网重庆市区供电公司 | 10kV建设村安置房2#公配1#变 | 绿 | 675.8515
10963 | 国网重庆市区供电公司 | 10kV建设村安置房1#公配4#变 | 绿 | 683.3509
10964 | 国网重庆市区供电公司 | 10kV建设村安置房1#公配3#变 | 绿 | 682.0433
10965 | 国网重庆市区供电公司 | 10kV建设村安置房1#公配2#变 | 绿 | 671.2532
10966 | 国网重庆市区供电公司 | 10kV建设村安置房1#公配1#变 | 绿 | 676.934
10967 | 国网重庆市区供电公司 | 10kV建设广场配电室2#变 | 绿 | 686.7845
10968 | 国网重庆市区供电公司 | 10kV建设广场配电室1#变 | 绿 | 684.7603
10969 | 国网重庆市区供电公司 | 10kV建胜街柱上公变 | 绿 | 331.786
10970 | 国网重庆市区供电公司 | 10kV建筑公司住宅公用配电房#1变 | 绿 | 253.8821
10971 | 国网重庆市区供电公司 | 10kV建筑二村配电室2#变 | 绿 | 538.4822
10972 | 国网重庆市区供电公司 | 10kV建筑二村配电室1#变 | 绿 | 528.9673
10973 | 国网重庆市区供电公司 | 10kV建新6社柱上公用变压器 | 绿 | 320
10974 | 国网重庆市区供电公司 | 10kV建新4社柱上变 | 绿 | 145.3023
10975 | 国网重庆市区供电公司 | 10kV建工九建2#公用箱变1#变 | 绿 | 163.544
10976 | 国网重庆市区供电公司 | 10kV建工九建1#公用箱变1#变 | 绿 | 513.7423
10977 | 国网重庆市区供电公司 | 10kV建宇大厦公配1#变 | 绿 | 264.3294
10978 | 国网重庆市区供电公司 | 10kV建华大厦公配2#变 | 绿 | 419.2302
10979 | 国网重庆市区供电公司 | 10kV建华大厦公配1#变 | 绿 | 418.9379
10980 | 国网重庆市区供电公司 | 10kV康馨物业柱变 | 绿 | 337.8955
10981 | 国网重庆市区供电公司 | 10kV康田西锦1#公配1B4变 | 绿 | 509.4412
10982 | 国网重庆市区供电公司 | 10kV康田西锦1#公配1B3变 | 绿 | 529.734
10983 | 国网重庆市区供电公司 | 10kV康田西锦1#公配1B2变 | 绿 | 544.7097
10984 | 国网重庆市区供电公司 | 10kV康田西锦1#公配1B1变 | 绿 | 540.6309
10985 | 国网重庆市区供电公司 | 10kV康田栖樾3#公配3B4变 | 绿 | 679.4713
10986 | 国网重庆市区供电公司 | 10kV康田栖樾3#公配3B2变 | 绿 | 664.8623
10987 | 国网重庆市区供电公司 | 10kV康田栖樾2#公配2B4变 | 绿 | 684.4334
10988 | 国网重庆市区供电公司 | 10kV康田栖樾2#公配2B2变 | 绿 | 679.1249
10989 | 国网重庆市区供电公司 | 10kV康田栖樾1#公配1B2变 | 绿 | 673.981
10990 | 国网重庆市区供电公司 | 10kV康源小区公配1#变 | 绿 | 526.9539
10991 | 国网重庆市区供电公司 | 10kV康明斯（3#）杨家山2#公用配电房1#变9 | 绿 | 344.3398
10992 | 国网重庆市区供电公司 | 10kV康明斯（2#）杨家山1#公用配电房1#变 | 绿 | 337.1579
10993 | 国网重庆市区供电公司 | 10kV康明斯（1#）五灵观公用配电房1#变 | 绿 | 537.9608
10994 | 国网重庆市区供电公司 | 10kV康居苑2#箱变B1 | 绿 | 534.4031
10995 | 国网重庆市区供电公司 | 10kV康居苑1#箱变B1 | 绿 | 515.6474
10996 | 国网重庆市区供电公司 | 10kV康发箱变 | 绿 | 403.9893
10997 | 国网重庆市区供电公司 | 10kV康发小区柱上变 | 绿 | 334.1501
10998 | 国网重庆市区供电公司 | 10kV庞家岩2#柱上变 | 绿 | 160.6466
10999 | 国网重庆市区供电公司 | 10kV庆铃三分厂3#箱变1#变 | 绿 | 417.8348
11000 | 国网重庆市区供电公司 | 10kV庆铃三分厂2#箱变1#变 | 绿 | 427.2004
11001 | 国网重庆市区供电公司 | 10kV庆铃三分厂1#箱变1#变 | 绿 | 540.6526
11002 | 国网重庆市区供电公司 | 10kV庆祥3#柱上公变 | 绿 | 342.5847
11003 | 国网重庆市区供电公司 | 10kV庆泰花园公配1B1 | 绿 | 519.6381
11004 | 国网重庆市区供电公司 | 10kV广通山庄2#公用配电房2#变 | 绿 | 562.432
11005 | 国网重庆市区供电公司 | 10kV广通山庄2#公用配电房1#变 | 绿 | 540.501
11006 | 国网重庆市区供电公司 | 10kV广通山庄1#公用配电房1#变 | 绿 | 686.7737
11007 | 国网重庆市区供电公司 | 10kV广胜白树堡柱上公用变压器 | 绿 | 263.0448
11008 | 国网重庆市区供电公司 | 10kV广胜村柱上公用变压器 | 绿 | 323.8081
11009 | 国网重庆市区供电公司 | 10kV广厦经典3#配1#变 | 绿 | 879.2263
11010 | 国网重庆市区供电公司 | 10kV广厦经典2#配电房1#变 | 绿 | 694.9789
11011 | 国网重庆市区供电公司 | 10kV广厦经典1#配电房1#变 | 绿 | 532.7722
11012 | 国网重庆市区供电公司 | 10kV广厦城二期4#配1# | 绿 | 828.8046
11013 | 国网重庆市区供电公司 | 10kV广厦公用箱变1#变 | 绿 | 330.0194
11014 | 国网重庆市区供电公司 | 10kV广厦二期3#公配1# | 绿 | 666.2825
11015 | 国网重庆市区供电公司 | 10kV广厦二期2#公配1# | 绿 | 686.7196
11016 | 国网重庆市区供电公司 | 10kV广厦二期1#公配2#变 | 绿 | 679.3588
11017 | 国网重庆市区供电公司 | 10kV广厦二期1#公配1#变 | 绿 | 687.2392
11018 | 国网重庆市区供电公司 | 10kV广博物业公用箱变 | 绿 | 257.3113
11019 | 国网重庆市区供电公司 | 10kV幼儿园集资房公配B2 | 绿 | 822.1546
11020 | 国网重庆市区供电公司 | 10kV幼儿园集资房公配B1 | 绿 | 800
11021 | 国网重庆市区供电公司 | 10kV幼儿园公用箱变1#变 | 绿 | 540.6021
11022 | 国网重庆市区供电公司 | 10kV幸福街公用箱变 | 绿 | 333.6186
11023 | 国网重庆市区供电公司 | 10kV幸福五社安置房公配B3变 | 绿 | 640
11024 | 国网重庆市区供电公司 | 10kV幸福五社安置房公配B2变 | 绿 | 640
11025 | 国网重庆市区供电公司 | 10kV幸福五社安置房公配B1变 | 绿 | 640.368
11026 | 国网重庆市区供电公司 | 10kV幸福九里4#公配4B3变 | 绿 | 656.1419
11027 | 国网重庆市区供电公司 | 10kV幸福九里4#公配4B2变 | 绿 | 531.8196
11028 | 国网重庆市区供电公司 | 10kV幸福九里4#公配4B1变 | 绿 | 640
11029 | 国网重庆市区供电公司 | 10kV幸福九里3#公配3B3变 | 绿 | 667.2351
11030 | 国网重庆市区供电公司 | 10kV幸福九里3#公配3B2变 | 绿 | 519.6309
11031 | 国网重庆市区供电公司 | 10kV幸福九里3#公配3B1变 | 绿 | 504
11032 | 国网重庆市区供电公司 | 10kV幸福九里2#公配2B3变 | 绿 | 659.6924
11033 | 国网重庆市区供电公司 | 10kV幸福九里2#公配2B2变 | 绿 | 504
11034 | 国网重庆市区供电公司 | 10kV幸福九里2#公配2B1变 | 绿 | 547.3495
11035 | 国网重庆市区供电公司 | 10kV幸福九里1#公配1B2变 | 绿 | 541.9155
11036 | 国网重庆市区供电公司 | 10kV幸福九里1#公配1B1变 | 绿 | 640
11037 | 国网重庆市区供电公司 | 10kV平安怡园公配1#变 | 绿 | 1388.3232
11038 | 国网重庆市区供电公司 | 10kV平安家园公用配电房2#变 | 绿 | 549.3448
11039 | 国网重庆市区供电公司 | 10kV平安家园公用配电房1#变 | 绿 | 678.5253
11040 | 国网重庆市区供电公司 | 10kV平台#2柱上公变 | 绿 | 328.6644
11041 | 国网重庆市区供电公司 | 10kV干河沟柱上公变 | 绿 | 326.0041
11042 | 国网重庆市区供电公司 | 10kV干沟湾柱上公变 | 绿 | 363.0825
11043 | 国网重庆市区供电公司 | 10kV干堰沟柱上公变 | 绿 | 357.3757
11044 | 国网重庆市区供电公司 | 10kV干休所还建房公用箱变 | 绿 | 331.9289
11045 | 国网重庆市区供电公司 | 10kV帽柏线梓槐四台区 | 绿 | 83.3643
11046 | 国网重庆市区供电公司 | 10kV帽柏线梓槐一台区 | 绿 | 65.5912
11047 | 国网重庆市区供电公司 | 10kV帽柏线柯家二台区 | 绿 | 258.1982
11048 | 国网重庆市区供电公司 | 10kV帽柏线柯家三台区 | 绿 | 166.274
11049 | 国网重庆市区供电公司 | 10kV帽柏线松柏一台区 | 绿 | 322.673
11050 | 国网重庆市区供电公司 | 10kV帽柏线天堂二台区 | 绿 | 82.2169
11051 | 国网重庆市区供电公司 | 10kV帽柏线天堂三台区 | 绿 | 163.4239
11052 | 国网重庆市区供电公司 | 10kV帽柏线天堂一台区 | 绿 | 40
11053 | 国网重庆市区供电公司 | 10kV帽柏线东林二台区 | 绿 | 164.0918
11054 | 国网重庆市区供电公司 | 10kV帛金大厦公用配电房#2变 | 绿 | 267.9427
11055 | 国网重庆市区供电公司 | 10kV帛金大厦公用配电房#1变 | 绿 | 425.7701
11056 | 国网重庆市区供电公司 | 10kV希望小学柱上公变 | 绿 | 252.0065
11057 | 国网重庆市区供电公司 | 10kV师院还建房公用配电房1#变 | 绿 | 420.4443
11058 | 国网重庆市区供电公司 | 10kV帅家湾柱上公变 | 绿 | 323.1269
11059 | 国网重庆市区供电公司 | 10kV帅家湾#2柱上公变 | 绿 | 324.6663
11060 | 国网重庆市区供电公司 | 10kV布克公馆2#公用配电房#1变 | 绿 | 536.1928
11061 | 国网重庆市区供电公司 | 10kV布克公馆1#公用配电房#2变 | 绿 | 334.3233
11062 | 国网重庆市区供电公司 | 10kV布克公馆1#公用配电房#1变 | 绿 | 680.7097
11063 | 国网重庆市区供电公司 | 10kV巴福车站柱上公变 | 绿 | 263.6222
11064 | 国网重庆市区供电公司 | 10kV巴福医院柱上公变 | 绿 | 356.3625
11065 | 国网重庆市区供电公司 | 10kV巴渝大厦配电室1#变 | 绿 | 339.9435
11066 | 国网重庆市区供电公司 | 10kV巴渝佳梦2#公配2#变 | 绿 | 543.3299
11067 | 国网重庆市区供电公司 | 10kV巴渝佳梦2#公配1#变 | 绿 | 540.6959
11068 | 国网重庆市区供电公司 | 10kV巴渝佳梦1#公配2#变 | 绿 | 554.7789
11069 | 国网重庆市区供电公司 | 10kV巴渝佳梦1#公配1#变 | 绿 | 548.0892
11070 | 国网重庆市区供电公司 | 10kV巴山站抽水柱上变 | 绿 | 200.9266
11071 | 国网重庆市区供电公司 | 10kV巴士公司渝景新天地公用配电房5B | 绿 | 672.4482
11072 | 国网重庆市区供电公司 | 10kV巴士公司渝景新天地公用配电房4B | 绿 | 687.1959
11073 | 国网重庆市区供电公司 | 10kV巴士公司渝景新天地公用配电房3B | 绿 | 680.0169
11074 | 国网重庆市区供电公司 | 10kV巴士公司渝景新天地公用配电房2B | 绿 | 675.4445
11075 | 国网重庆市区供电公司 | 10kV巴士公司渝景新天地公用配电房1B | 绿 | 675.4532
11076 | 国网重庆市区供电公司 | 10kV巴士公司住宅柱上变 | 绿 | 330.7685
11077 | 国网重庆市区供电公司 | 10kV巴坪南北线隧道公用箱变1#变 | 绿 | 160.3615
11078 | 国网重庆市区供电公司 | 10kV巨东青春华庭公用配电房#3变 | 绿 | 536.6619
11079 | 国网重庆市区供电公司 | 10kV巨东青春华庭公用配电房#1变 | 绿 | 524.8918
11080 | 国网重庆市区供电公司 | 10kV左邻右舍公配1#变 | 绿 | 530.8959
11081 | 国网重庆市区供电公司 | 10kV左家院柱上变 | 绿 | 223.2429
11082 | 国网重庆市区供电公司 | 10kV左家院子柱上公变 | 绿 | 259.018
11083 | 国网重庆市区供电公司 | 10kV左家院2#柱上变 | 绿 | 88.6901
11084 | 国网重庆市区供电公司 | 10kV工读校集资楼公用配电房1# | 绿 | 557.4814
11085 | 国网重庆市区供电公司 | 10kV工商银行电台村宿舍公用配电房1#专变 | 绿 | 342.8099
11086 | 国网重庆市区供电公司 | 10kV工商银行友谊村宿舍公用配电房1#变压器 | 绿 | 169.1318
11087 | 国网重庆市区供电公司 | 10kV工商所柱上公变 | 绿 | 340.9654
11088 | 国网重庆市区供电公司 | 10kV工商所2#柱上公变 | 绿 | 327.547
11089 | 国网重庆市区供电公司 | 10kV工农站柱上公变 | 绿 | 128
11090 | 国网重庆市区供电公司 | 10kV工农桥7社柱上公变 | 绿 | 167.6986
11091 | 国网重庆市区供电公司 | 10kV工农桥6社柱上公变 | 绿 | 324.226
11092 | 国网重庆市区供电公司 | 10kV工农桥14社柱上公变 | 绿 | 336.2458
11093 | 国网重庆市区供电公司 | 10kV工农桥14社#2柱上公变 | 绿 | 332.2753
11094 | 国网重庆市区供电公司 | 10kV工农桥11社柱上公变 | 绿 | 277.5572
11095 | 国网重庆市区供电公司 | 10kV工农坡6#柱上变 | 绿 | 328.6057
11096 | 国网重庆市区供电公司 | 10kV工农坡4#柱上变 | 绿 | 257.1201
11097 | 国网重庆市区供电公司 | 10kV工农坡3#柱上变 | 绿 | 320
11098 | 国网重庆市区供电公司 | 10kV工农坡2#柱上变 | 绿 | 263.6799
11099 | 国网重庆市区供电公司 | 10kV工农坡1#柱上变 | 绿 | 257.3691
11100 | 国网重庆市区供电公司 | 10kV工人村箱变1#变 | 绿 | 322.966
11101 | 国网重庆市区供电公司 | 10kV工人村3#柱上变 | 绿 | 170.1796
11102 | 国网重庆市区供电公司 | 10kV工人村2#柱上变 | 绿 | 164.4057
11103 | 国网重庆市区供电公司 | 10kV工业园区柱上公变 | 绿 | 353.2796
11104 | 国网重庆市区供电公司 | 10kV川煤宿舍柱上变 | 绿 | 328.1445
11105 | 国网重庆市区供电公司 | 10kV崔家坪柱上公变 | 绿 | 219.0039
11106 | 国网重庆市区供电公司 | 10kV崔家坪#2柱上公变 | 绿 | 320.6755
11107 | 国网重庆市区供电公司 | 10kV岩湾柱上公变 | 绿 | 342.3379
11108 | 国网重庆市区供电公司 | 10kV岩洞湾柱上公变 | 绿 | 164.1784
11109 | 国网重庆市区供电公司 | 10kV岩洞柱上公变 | 绿 | 81.3206
11110 | 国网重庆市区供电公司 | 10kV岩口柱上变 | 绿 | 330.9893
11111 | 国网重庆市区供电公司 | 10kV岚峰庭2#公配T8变 | 绿 | 663.2169
11112 | 国网重庆市区供电公司 | 10kV岚峰庭2#公配T6变 | 绿 | 661.5715
11113 | 国网重庆市区供电公司 | 10kV岚峰庭1#公配T4变 | 绿 | 673.2016
11114 | 国网重庆市区供电公司 | 10kV岚峰庭1#公配T2变 | 绿 | 661.7447
11115 | 国网重庆市区供电公司 | 10kV岚垭电台柱上变 | 绿 | 359.5103
11116 | 国网重庆市区供电公司 | 10kV岚丫田柱上公变 | 绿 | 129.8077
11117 | 国网重庆市区供电公司 | 10kV岗上3#箱变1#变 | 绿 | 320.827
11118 | 国网重庆市区供电公司 | 10kV山里柱上变压器 | 绿 | 161.1619
11119 | 国网重庆市区供电公司 | 10kV山溪知青农场公用箱变1B1变 | 绿 | 320
11120 | 国网重庆市区供电公司 | 10kV山溪村办公用箱变B1变 | 绿 | 504
11121 | 国网重庆市区供电公司 | 10kV山溪小学公用箱变B1变 | 绿 | 504.166
11122 | 国网重庆市区供电公司 | 10kV山溪五社公用想变1B1变 | 绿 | 320.0606
11123 | 国网重庆市区供电公司 | 10kV山洞派出所柱上公变 | 绿 | 342.0536
11124 | 国网重庆市区供电公司 | 10kV山洞坪上柱上公变 | 绿 | 327.8956
11125 | 国网重庆市区供电公司 | 10kV山洞加油站柱上公变 | 绿 | 357.3526
11126 | 国网重庆市区供电公司 | 10kV山水苑#2公变配电室2#公变 | 绿 | 674.9163
11127 | 国网重庆市区供电公司 | 10kV山水苑#1公变配电室1#公变 | 绿 | 840.1598
11128 | 国网重庆市区供电公司 | 10kV山水庭2公配2B2 | 绿 | 640
11129 | 国网重庆市区供电公司 | 10kV山水庭2公配2B1 | 绿 | 640
11130 | 国网重庆市区供电公司 | 10kV山水庭1#公配1B4 | 绿 | 640
11131 | 国网重庆市区供电公司 | 10kV山水庭1#公配1B3 | 绿 | 640
11132 | 国网重庆市区供电公司 | 10kV山水庭1#公配1B2 | 绿 | 640
11133 | 国网重庆市区供电公司 | 10kV山水庭1#公配1B1 | 绿 | 640
11134 | 国网重庆市区供电公司 | 10kV山林雅苑#2箱变 | 绿 | 412.5729
11135 | 国网重庆市区供电公司 | 10kV山林雅苑#1箱变 | 绿 | 416.9894
11136 | 国网重庆市区供电公司 | 10kV山城柱上变 | 绿 | 256.5356
11137 | 国网重庆市区供电公司 | 10kV展望二级柱上变 | 绿 | 269.3124
11138 | 国网重庆市区供电公司 | 10kV屋基湾柱上公变 | 绿 | 161.1907
11139 | 国网重庆市区供电公司 | 10kV居委会柱上变 | 绿 | 340.6882
11140 | 国网重庆市区供电公司 | 10kV尹家湾柱上公变 | 绿 | 85.1602
11141 | 国网重庆市区供电公司 | 10kV尚赏居公用配电房2#变 | 绿 | 867.8351
11142 | 国网重庆市区供电公司 | 10kV尚赏居公用配电房1#变 | 绿 | 867.7485
11143 | 国网重庆市区供电公司 | 10kV尚成半山郡公配3#变 | 绿 | 504.0649
11144 | 国网重庆市区供电公司 | 10kV尚成半山郡公配2#变 | 绿 | 519.0897
11145 | 国网重庆市区供电公司 | 10kV尚成半山郡公配1#变 | 绿 | 518.6134
11146 | 国网重庆市区供电公司 | 10kV尚城国际公配B1 | 绿 | 800
11147 | 国网重庆市区供电公司 | 10kV尖坡顶柱上公变 | 绿 | 353.18
11148 | 国网重庆市区供电公司 | 10kV尖坡顶#2柱上公变 | 绿 | 327.599
11149 | 国网重庆市区供电公司 | 10kV小龙坎职业中学公用配电房1#变 | 绿 | 336.0336
11150 | 国网重庆市区供电公司 | 10kV小龙坎房管所柱上变 | 绿 | 341.1775
11151 | 国网重庆市区供电公司 | 10kV小龙坎房管所2#公配2#变 | 绿 | 675.2367
11152 | 国网重庆市区供电公司 | 10kV小龙坎房管所2#公用配电房1# | 绿 | 701.8396
11153 | 国网重庆市区供电公司 | 10kV小龙坎公用箱变 | 绿 | 339.7357
11154 | 国网重庆市区供电公司 | 10kV小龙坎2#公用箱变 | 绿 | 323.9359
11155 | 国网重庆市区供电公司 | 10kV小谢家湾2#公用箱变1#变 | 绿 | 415.0464
11156 | 国网重庆市区供电公司 | 10kV小谢家湾1#公用箱变1#变 | 绿 | 424.0742
11157 | 国网重庆市区供电公司 | 10kV小虽小柱上公变 | 绿 | 137.7466
11158 | 国网重庆市区供电公司 | 10kV小湾知青点柱上公变 | 绿 | 200.1101
11159 | 国网重庆市区供电公司 | 10kV小湾柱上变 | 绿 | 326.3173
11160 | 国网重庆市区供电公司 | 10kV小湾柱上公变 | 绿 | 256.7672
11161 | 国网重庆市区供电公司 | 10kV小湾3社柱上公用变压器 | 绿 | 161.9203
11162 | 国网重庆市区供电公司 | 10kV小正街柱上变 | 绿 | 341.1992
11163 | 国网重庆市区供电公司 | 10kV小杨公桥2#柱上变 | 绿 | 257.3041
11164 | 国网重庆市区供电公司 | 10kV小杨公桥1#柱上变 | 绿 | 262.7598
11165 | 国网重庆市区供电公司 | 10kV小岩口柱上公变 | 绿 | 324.3429
11166 | 国网重庆市区供电公司 | 10kV小山门柱上公变 | 绿 | 206.6709
11167 | 国网重庆市区供电公司 | 10kV小屋基柱上公变 | 绿 | 324.2192
11168 | 国网重庆市区供电公司 | 10kV小坟山柱上公变 | 绿 | 80.0216
11169 | 国网重庆市区供电公司 | 10kV小南海街上柱上公变 | 绿 | 264.4665
11170 | 国网重庆市区供电公司 | 10kV寻光沙磁1#公配1B2 | 绿 | 640.1992
11171 | 国网重庆市区供电公司 | 10kV寻光沙磁1#公配1B1 | 绿 | 640.407
11172 | 国网重庆市区供电公司 | 10kV对窝丘柱上公变 | 绿 | 80.508
11173 | 国网重庆市区供电公司 | 10kV对梓＃39柱上变 | 绿 | 360.268
11174 | 国网重庆市区供电公司 | 10kV寨子坡柱上公变 | 绿 | 83.85
11175 | 国网重庆市区供电公司 | 10kV富洲新城四期1#公配1B1 | 绿 | 533.6598
11176 | 国网重庆市区供电公司 | 10kV富洲新城南区公配B3 | 绿 | 640.2771
11177 | 国网重庆市区供电公司 | 10kV富洲新城南区公配B2 | 绿 | 648.9023
11178 | 国网重庆市区供电公司 | 10kV富洲新城南区公配B1 | 绿 | 648.3307
11179 | 国网重庆市区供电公司 | 10kV富洲新城北区2#公配2B2 | 绿 | 640.0346
11180 | 国网重庆市区供电公司 | 10kV富洲新城北区1#公配1B2 | 绿 | 641.7926
11181 | 国网重庆市区供电公司 | 10kV富洲新城北区1#公配1B1 | 绿 | 641.7926
11182 | 国网重庆市区供电公司 | 10kV富洲新城五期4#公配9B | 绿 | 522.5247
11183 | 国网重庆市区供电公司 | 10kV富洲新城五期4#公配10B | 绿 | 521.8247
11184 | 国网重庆市区供电公司 | 10kV富洲新城五期3#公配8B | 绿 | 650.5303
11185 | 国网重庆市区供电公司 | 10kV富洲新城五期3#公配7B | 绿 | 648.2961
11186 | 国网重庆市区供电公司 | 10kV富洲新城五期2#公配2B2 | 绿 | 654.2107
11187 | 国网重庆市区供电公司 | 10kV富洲新城五期2#公配2B1 | 绿 | 661.1472
11188 | 国网重庆市区供电公司 | 10kV富洲新城五期1#公配1B4 | 绿 | 649.188
11189 | 国网重庆市区供电公司 | 10kV富洲新城五期1#公配1B3 | 绿 | 668.2569
11190 | 国网重庆市区供电公司 | 10kV富洲新城五期1#公配1B2 | 绿 | 670.266
11191 | 国网重庆市区供电公司 | 10kV富洲新城五期1#公配1B1 | 绿 | 667.9971
11192 | 国网重庆市区供电公司 | 10kV富洲新城6#公用配电房5B | 绿 | 702.8181
11193 | 国网重庆市区供电公司 | 10kV富洲新城6#公用配电房2B | 绿 | 689.9843
11194 | 国网重庆市区供电公司 | 10kV富洲新城6#公用配电房1B | 绿 | 868.1959
11195 | 国网重庆市区供电公司 | 10kV富洲新城5#公用配电房4B | 绿 | 696.6957
11196 | 国网重庆市区供电公司 | 10kV富洲新城5#公用配电房3B | 绿 | 863.5737
11197 | 国网重庆市区供电公司 | 10kV富洲新城3#公用配电房9B | 绿 | 688.7373
11198 | 国网重庆市区供电公司 | 10kV富洲新城3#公用配电房7B | 绿 | 873.4134
11199 | 国网重庆市区供电公司 | 10kV富洲新城3#公用配电房6B | 绿 | 879.3345
11200 | 国网重庆市区供电公司 | 10kV富洲新城2#公用配电房8B | 绿 | 871.5299
11201 | 国网重庆市区供电公司 | 10kV富洲新城1#公用配电房11B | 绿 | 715.4874
11202 | 国网重庆市区供电公司 | 10kV富洲新城1#公用配电房10B | 绿 | 684.901
11203 | 国网重庆市区供电公司 | 10kV富有大厦公配B3变 | 绿 | 658.6012
11204 | 国网重庆市区供电公司 | 10kV富有大厦公配B2变 | 绿 | 656.3584
11205 | 国网重庆市区供电公司 | 10kV富有大厦公配B1变 | 绿 | 672.2664
11206 | 国网重庆市区供电公司 | 10kV富巷2#柱上公变 | 绿 | 333.9293
11207 | 国网重庆市区供电公司 | 10kV富巷1#柱上公变 | 绿 | 274.6843
11208 | 国网重庆市区供电公司 | 10kV富巷#3柱上公变 | 绿 | 346.8064
11209 | 国网重庆市区供电公司 | 10kV富力天禧2R#9公配变压器9B2 | 绿 | 402.621
11210 | 国网重庆市区供电公司 | 10kV富力天禧2R#9公配变压器9B1 | 绿 | 510.733
11211 | 国网重庆市区供电公司 | 10kV富力城2J组团2#公配1#公变 | 绿 | 705.0004
11212 | 国网重庆市区供电公司 | 10kV宝香居公配电室1#变 | 绿 | 352.6474
11213 | 国网重庆市区供电公司 | 10kV宝洪新村柱上公用变压器 | 绿 | 338.3191
11214 | 国网重庆市区供电公司 | 10kV宜康居公用箱变 | 绿 | 536.4237
11215 | 国网重庆市区供电公司 | 10kV官家林3#公用箱变1#变 | 绿 | 335.1979
11216 | 国网重庆市区供电公司 | 10kV官家林2#公用箱变1#变 | 绿 | 331.1581
11217 | 国网重庆市区供电公司 | 10kV官家林1#公用箱变1#变 | 绿 | 329.4565
11218 | 国网重庆市区供电公司 | 10kV官家堡公用箱变 | 绿 | 335.0392
11219 | 国网重庆市区供电公司 | 10kV宏达大厦1#公配1#变 | 绿 | 528.2763
11220 | 国网重庆市区供电公司 | 10kV宏浩B区公用箱变 | 绿 | 537.9608
11221 | 国网重庆市区供电公司 | 10kV宏浩A区公配1#变 | 绿 | 538.834
11222 | 国网重庆市区供电公司 | 10kV宏洲大厦B区公配1#变 | 绿 | 423.6485
11223 | 国网重庆市区供电公司 | 10kV宏州大厦公配1#变 | 绿 | 667.668
11224 | 国网重庆市区供电公司 | 10kV宏城大厦公用配电房#1变 | 绿 | 690.3856
11225 | 国网重庆市区供电公司 | 10kV宏城名都4#公配2#变 | 绿 | 673.3229
11226 | 国网重庆市区供电公司 | 10kV宏城名都4#公配1#变 | 绿 | 681.1773
11227 | 国网重庆市区供电公司 | 10kV宏城名都3#公配2#变 | 绿 | 856.2129
11228 | 国网重庆市区供电公司 | 10kV宏城名都3#公配1#变 | 绿 | 853.6582
11229 | 国网重庆市区供电公司 | 10kV宏城名都2#公配3#变 | 绿 | 847.5639
11230 | 国网重庆市区供电公司 | 10kV宏城名都2#公配1#变 | 绿 | 884.6495
11231 | 国网重庆市区供电公司 | 10kV宏城名都1#公配2#变 | 绿 | 878.8366
11232 | 国网重庆市区供电公司 | 10kV宏城名都1#公配1#变 | 绿 | 840.3222
11233 | 国网重庆市区供电公司 | 10kV宏华苑物管公配1B | 绿 | 713.0995
11234 | 国网重庆市区供电公司 | 10kV宏华苑二期公配2#变 | 绿 | 539.2959
11235 | 国网重庆市区供电公司 | 10kV宏华苑二期公配1#变 | 绿 | 543.7124
11236 | 国网重庆市区供电公司 | 10kV宏信大厦公用配电房2#变 | 绿 | 684.9443
11237 | 国网重庆市区供电公司 | 10kV宏信大厦公用配电房1#变 | 绿 | 704.0825
11238 | 国网重庆市区供电公司 | 10kV宋家院子柱上公变 | 绿 | 254.8779
11239 | 国网重庆市区供电公司 | 10kV安迪花园配电室1#变 | 绿 | 544.5351
11240 | 国网重庆市区供电公司 | 10kV安居逸园2#公配2B4 | 绿 | 681.0647
11241 | 国网重庆市区供电公司 | 10kV安居逸园2#公配2B1 | 绿 | 660.1427
11242 | 国网重庆市区供电公司 | 10kV安居逸园1#公配1B4 | 绿 | 678.4322
11243 | 国网重庆市区供电公司 | 10kV安居逸园1#公配1B2 | 绿 | 694.0458
11244 | 国网重庆市区供电公司 | 10kV安居办小区公配B1 | 绿 | 528.9474
11245 | 国网重庆市区供电公司 | 10kV安信家园2#公配2#变 | 绿 | 343.2819
11246 | 国网重庆市区供电公司 | 10kV安信家园2#公配1#变 | 绿 | 354.414
11247 | 国网重庆市区供电公司 | 10kV安信家园1#公配1#变 | 绿 | 695.6132
11248 | 国网重庆市区供电公司 | 10kV学樘金茂悦#2公配2B4变 | 绿 | 655.553
11249 | 国网重庆市区供电公司 | 10kV学樘金茂悦#2公配2B3变 | 绿 | 649.621
11250 | 国网重庆市区供电公司 | 10kV学樘金茂悦#2公配2B2变 | 绿 | 653.8816
11251 | 国网重庆市区供电公司 | 10kV学樘金茂悦#2公配2B1变 | 绿 | 653.4833
11252 | 国网重庆市区供电公司 | 10kV学樘金茂悦#1公配1B2变 | 绿 | 656.2631
11253 | 国网重庆市区供电公司 | 10kV学樘金茂悦#1公配1B1变 | 绿 | 647.4994
11254 | 国网重庆市区供电公司 | 10kV学校柱上公变 | 绿 | 65.7071
11255 | 国网重庆市区供电公司 | 10kV学林雅园3#公用配电房2#变 | 绿 | 530.0227
11256 | 国网重庆市区供电公司 | 10kV学林雅园3#公用配电房1#变 | 绿 | 431.0526
11257 | 国网重庆市区供电公司 | 10kV学林雅园2#公用配电房2#变 | 绿 | 721.3443
11258 | 国网重庆市区供电公司 | 10kV学林雅园2#公用配电房1#变 | 绿 | 713.0995
11259 | 国网重庆市区供电公司 | 10kV学林雅园1#公用配电房2# | 绿 | 923.9072
11260 | 国网重庆市区供电公司 | 10kV学林雅园1#公用配电房1# | 绿 | 906.732
11261 | 国网重庆市区供电公司 | 10kV学林苑2#公用箱变2B1变 | 绿 | 434.0907
11262 | 国网重庆市区供电公司 | 10kV学林苑1#公用箱变1B1变 | 绿 | 320
11263 | 国网重庆市区供电公司 | 10kV学林佳苑B栋公用配电房2#变 | 绿 | 431.6082
11264 | 国网重庆市区供电公司 | 10kV学林佳苑B栋公用配电房1#变 | 绿 | 427.948
11265 | 国网重庆市区供电公司 | 10kV学林佳苑A栋公用配电房2#变 | 绿 | 677.9472
11266 | 国网重庆市区供电公司 | 10kV学林佳苑A栋公用配电房1#变 | 绿 | 671.7728
11267 | 国网重庆市区供电公司 | 10kV学府苑公用配电房1#变 | 绿 | 874.8639
11268 | 国网重庆市区供电公司 | 10kV学府大厦（C元素）公用配电房1#变 | 绿 | 842.8082
11269 | 国网重庆市区供电公司 | 10kV学宸名著8#公配8B2 | 绿 | 508.0196
11270 | 国网重庆市区供电公司 | 10kV学宸名著8#公配8B1 | 绿 | 507.933
11271 | 国网重庆市区供电公司 | 10kV学宸名著7#公配7B1 | 绿 | 504.0866
11272 | 国网重庆市区供电公司 | 10kV学宸名著5#公配5B2 | 绿 | 507.3701
11273 | 国网重庆市区供电公司 | 10kV学宸名著5#公配5B1 | 绿 | 648.8849
11274 | 国网重庆市区供电公司 | 10kV学堂湾柱上变压器 | 绿 | 132.8206
11275 | 国网重庆市区供电公司 | 10kV学堂湾柱上公变 | 绿 | 131.0482
11276 | 国网重庆市区供电公司 | 10kV学堂堡柱上公变 | 绿 | 163.2323
11277 | 国网重庆市区供电公司 | 10kV孙田湾社柱上公变 | 绿 | 321.4592
11278 | 国网重庆市区供电公司 | 10kV孙家衙门柱上公变 | 绿 | 324.1134
11279 | 国网重庆市区供电公司 | 10kV孙家湾柱上公变 | 绿 | 200.0693
11280 | 国网重庆市区供电公司 | 10kV孔家院子柱上公变 | 绿 | 178.581
11281 | 国网重庆市区供电公司 | 10kV子弟校柱上公变 | 绿 | 131.0526
11282 | 国网重庆市区供电公司 | 10kV威灵堰塘柱上公变 | 绿 | 344.2907
11283 | 国网重庆市区供电公司 | 10kV威灵4社柱上公变 | 绿 | 206.1975
11284 | 国网重庆市区供电公司 | 10kV威灵4社#2柱上公变 | 绿 | 354.0546
11285 | 国网重庆市区供电公司 | 10kV姜家院柱上公变 | 绿 | 65.312
11286 | 国网重庆市区供电公司 | 10kV好望角柱上变压器 | 绿 | 330.7944
11287 | 国网重庆市区供电公司 | 10kV奥园金域2#公配2#变 | 绿 | 552.5122
11288 | 国网重庆市区供电公司 | 10kV奥园金域2#公配1#变 | 绿 | 549.2561
11289 | 国网重庆市区供电公司 | 10kV奥园金域1#公配3#变 | 绿 | 529.8567
11290 | 国网重庆市区供电公司 | 10kV奥园金域1#公配2#变 | 绿 | 537.2796
11291 | 国网重庆市区供电公司 | 10kV奥园金域1#公配1#变 | 绿 | 522.4887
11292 | 国网重庆市区供电公司 | 10kV奥园悦府4#公配4B2变 | 绿 | 640.1645
11293 | 国网重庆市区供电公司 | 10kV奥园悦府4#公配4B1变 | 绿 | 640.5369
11294 | 国网重庆市区供电公司 | 10kV奥园悦府3＃公配3B3变 | 绿 | 646.7287
11295 | 国网重庆市区供电公司 | 10kV奥园悦府3＃公配3B2变 | 绿 | 648.1056
11296 | 国网重庆市区供电公司 | 10kV奥园悦府3＃公配3B1变 | 绿 | 646.6421
11297 | 国网重庆市区供电公司 | 10kV奥园悦府2＃公配2B2变 | 绿 | 648.4693
11298 | 国网重庆市区供电公司 | 10kV奥园悦府2＃公配2B1变 | 绿 | 647.1616
11299 | 国网重庆市区供电公司 | 10kV奥园悦府1＃公配1B3变 | 绿 | 645.4384
11300 | 国网重庆市区供电公司 | 10kV奥园悦府1＃公配1B2变 | 绿 | 645.828
11301 | 国网重庆市区供电公司 | 10kV奥园悦府1＃公配1B1变 | 绿 | 646.8499
11302 | 国网重庆市区供电公司 | 10kV奥园康城C区3#公配2#变 | 绿 | 554.7103
11303 | 国网重庆市区供电公司 | 10kV奥园康城C区3#公配1#变 | 绿 | 549.0093
11304 | 国网重庆市区供电公司 | 10kV奥园国际城B区3#公配3B4变 | 绿 | 529.2072
11305 | 国网重庆市区供电公司 | 10kV奥园国际城B区3#公配3B3变 | 绿 | 668.9324
11306 | 国网重庆市区供电公司 | 10kV奥园国际城B区3#公配3B2变 | 绿 | 669.5905
11307 | 国网重庆市区供电公司 | 10kV奥园国际城B区3#公配3B1变 | 绿 | 660.4198
11308 | 国网重庆市区供电公司 | 10kV奥园国际城B区2#公配2B4变 | 绿 | 410.1781
11309 | 国网重庆市区供电公司 | 10kV奥园国际城B区2#公配2B3变 | 绿 | 529.9361
11310 | 国网重庆市区供电公司 | 10kV奥园国际城B区2#公配2B2变 | 绿 | 521.3196
11311 | 国网重庆市区供电公司 | 10kV奥园国际城B区2#公配2B1变 | 绿 | 535.3052
11312 | 国网重庆市区供电公司 | 10kV奥园国际城B区1#公配1B4变 | 绿 | 529.8856
11313 | 国网重庆市区供电公司 | 10kV奥园国际城B区1#公配1B3变 | 绿 | 533.2268
11314 | 国网重庆市区供电公司 | 10kV奥园国际城B区1#公配1B2变 | 绿 | 664.4639
11315 | 国网重庆市区供电公司 | 10kV奥园国际城B区1#公配1B1变 | 绿 | 539.9887
11316 | 国网重庆市区供电公司 | 10kV奓口石柱上公变 | 绿 | 162.3093
11317 | 国网重庆市区供电公司 | 10kV太阳湾柱上公变 | 绿 | 255.4242
11318 | 国网重庆市区供电公司 | 10kV太阳湾公用箱变1B1变 | 绿 | 320
11319 | 国网重庆市区供电公司 | 10kV太池9社柱上公变 | 绿 | 138.7497
11320 | 国网重庆市区供电公司 | 10kV太慈村2-2#柱上公变 | 绿 | 341.9093
11321 | 国网重庆市区供电公司 | 10kV太慈村2-1#柱上公变 | 绿 | 343.7459
11322 | 国网重庆市区供电公司 | 10kV太慈7社2#公变 | 绿 | 211.3097
11323 | 国网重庆市区供电公司 | 10kV太慈7社1#公变 | 绿 | 345.1221
11324 | 国网重庆市区供电公司 | 10kV太慈1社还建房2#柱上公变 | 绿 | 320
11325 | 国网重庆市区供电公司 | 10kV太慈13社柱上公变 | 绿 | 258.2603
11326 | 国网重庆市区供电公司 | 10kV太平保管室柱上公变 | 绿 | 161.4039
11327 | 国网重庆市区供电公司 | 10kV太平保管室2#柱上公变 | 绿 | 337.0793
11328 | 国网重庆市区供电公司 | 10kV太师屋柱上公变 | 绿 | 160.941
11329 | 国网重庆市区供电公司 | 10kV太和鬼跳岩柱上公变 | 绿 | 344.684
11330 | 国网重庆市区供电公司 | 10kV太和菜家坝柱上公变 | 绿 | 82.0134
11331 | 国网重庆市区供电公司 | 10kV太和水口湾柱上公变 | 绿 | 80.6311
11332 | 国网重庆市区供电公司 | 10kV太和小学柱上公变 | 绿 | 65.6309
11333 | 国网重庆市区供电公司 | 10kV太和加工厂柱上公变 | 绿 | 133.1158
11334 | 国网重庆市区供电公司 | 10kV太和二队柱上公变 | 绿 | 252
11335 | 国网重庆市区供电公司 | 10kV太和一队柱上公变 | 绿 | 535.5043
11336 | 国网重庆市区供电公司 | 10kV天鹅花园公配2#变 | 绿 | 524.0402
11337 | 国网重庆市区供电公司 | 10kV天鹅花园公配1#变 | 绿 | 534.7567
11338 | 国网重庆市区供电公司 | 10kV天鹅山庄2#公配1#变 | 绿 | 538.3079
11339 | 国网重庆市区供电公司 | 10kV天鹅山庄1#公配1#变 | 绿 | 262.399
11340 | 国网重庆市区供电公司 | 10kV天骄年华公用配电房#3变 | 绿 | 640
11341 | 国网重庆市区供电公司 | 10kV天骄年华公用配电房#2变 | 绿 | 678.4603
11342 | 国网重庆市区供电公司 | 10kV天骄年华公用配电房#1变 | 绿 | 674.4876
11343 | 国网重庆市区供电公司 | 10kV天骄年华二期公用配电房#2变 | 绿 | 859.0887
11344 | 国网重庆市区供电公司 | 10kV天骄年华二期公用配电房#1变 | 绿 | 860.1134
11345 | 国网重庆市区供电公司 | 10kV天骄城5#公配2# | 绿 | 671.7555
11346 | 国网重庆市区供电公司 | 10kV天骄城5#公配1# | 绿 | 668.5513
11347 | 国网重庆市区供电公司 | 10kV天骄城4#公配2#变 | 绿 | 702.567
11348 | 国网重庆市区供电公司 | 10kV天骄城4#公配1#变 | 绿 | 698.6052
11349 | 国网重庆市区供电公司 | 10kV天骄城3#公配2#变 | 绿 | 683.6454
11350 | 国网重庆市区供电公司 | 10kV天骄城3#公配1#变 | 绿 | 704.7861
11351 | 国网重庆市区供电公司 | 10kV天骄城2#公配2#变 | 绿 | 537.7227
11352 | 国网重庆市区供电公司 | 10kV天骄城2#公配1#变 | 绿 | 701.2161
11353 | 国网重庆市区供电公司 | 10kV天骄城1#公配天变2 | 绿 | 700.6619
11354 | 国网重庆市区供电公司 | 10kV天骄城1#公配天变1 | 绿 | 669.1907
11355 | 国网重庆市区供电公司 | 10kV天马路还建柱上变 | 绿 | 357.017
11356 | 国网重庆市区供电公司 | 10kV天马路安居办公用配电房1#变 | 绿 | 677.7459
11357 | 国网重庆市区供电公司 | 10kV天马路69号公配B1 | 绿 | 326.0012
11358 | 国网重庆市区供电公司 | 10kV天马路4#柱上变 | 绿 | 342.1214
11359 | 国网重庆市区供电公司 | 10kV天马路3#柱上变 | 绿 | 338.3891
11360 | 国网重庆市区供电公司 | 10kV天马路2#柱上变 | 绿 | 329.8332
11361 | 国网重庆市区供电公司 | 10kV天马路1#柱上变 | 绿 | 171.7925
11362 | 国网重庆市区供电公司 | 10kV天马山公用箱变 | 绿 | 321.3206
11363 | 国网重庆市区供电公司 | 10kV天马山7.8社柱上公变 | 绿 | 334.1025
11364 | 国网重庆市区供电公司 | 10kV天顺家园1#公配1B2变 | 绿 | 844.2299
11365 | 国网重庆市区供电公司 | 10kV天雨方4#公用配电房#3变 | 绿 | 691.6773
11366 | 国网重庆市区供电公司 | 10kV天雨方4#公用配电房#2变 | 绿 | 855.5266
11367 | 国网重庆市区供电公司 | 10kV天雨方4#公用配电房#1变 | 绿 | 869.3216
11368 | 国网重庆市区供电公司 | 10kV天雨方2#居民公配#3变 | 绿 | 704.732
11369 | 国网重庆市区供电公司 | 10kV天雨方2#居民公配#2变 | 绿 | 684.8664
11370 | 国网重庆市区供电公司 | 10kV天雨方2#居民公配#1变 | 绿 | 848.7979
11371 | 国网重庆市区供电公司 | 10kV天雨方1#居民公配#3变 | 绿 | 841.1232
11372 | 国网重庆市区供电公司 | 10kV天雨方1#居民公配#2变 | 绿 | 684.2342
11373 | 国网重庆市区供电公司 | 10kV天雨方1#居民公配#1变 | 绿 | 680.3113
11374 | 国网重庆市区供电公司 | 10kV天陈路51#箱变1#变 | 绿 | 430.9858
11375 | 国网重庆市区供电公司 | 10kV天陈路2#箱变1#变 | 绿 | 327.7592
11376 | 国网重庆市区供电公司 | 10kV天鑫小区公用配电房1#变 | 绿 | 867.2974
11377 | 国网重庆市区供电公司 | 10kV天邻山水5#公配5B1变 | 绿 | 533.9845
11378 | 国网重庆市区供电公司 | 10kV天邻山水4#公配4B3变 | 绿 | 675.0029
11379 | 国网重庆市区供电公司 | 10kV天邻山水4#公配4B2变 | 绿 | 655.8388
11380 | 国网重庆市区供电公司 | 10kV天邻山水3#公配3B3变 | 绿 | 658.3934
11381 | 国网重庆市区供电公司 | 10kV天邻山水3#公配3B1变 | 绿 | 674.9682
11382 | 国网重庆市区供电公司 | 10kV天邻山水2#公配2B1变 | 绿 | 538.3866
11383 | 国网重庆市区供电公司 | 10kV天邻山水1#公配1B3变 | 绿 | 677.7134
11384 | 国网重庆市区供电公司 | 10kV天邻山水1#公配1B1变 | 绿 | 675.6524
11385 | 国网重庆市区供电公司 | 10kV天赐佳园A栋配电室1#变 | 绿 | 426.2276
11386 | 国网重庆市区供电公司 | 10kV天蓝雅园公变配电室2#公变 | 绿 | 215.4058
11387 | 国网重庆市区供电公司 | 10kV天蓝雅园公变配电室1#公变 | 绿 | 640
11388 | 国网重庆市区供电公司 | 10kV天空之城2#公配2B2 | 绿 | 640.0325
11389 | 国网重庆市区供电公司 | 10kV天空之城2#公配2B1 | 绿 | 641.3531
11390 | 国网重庆市区供电公司 | 10kV天空之城1#公配1B2 | 绿 | 508.5518
11391 | 国网重庆市区供电公司 | 10kV天空之城1#公配1B1 | 绿 | 507.0093
11392 | 国网重庆市区供电公司 | 10kV天福景苑公用配电房2#变 | 绿 | 527.8938
11393 | 国网重庆市区供电公司 | 10kV天福景苑公用配电房1#变 | 绿 | 536.1062
11394 | 国网重庆市区供电公司 | 10kV天灯坡柱上公变 | 绿 | 165.2413
11395 | 国网重庆市区供电公司 | 10kV天源柱上公变 | 绿 | 207.7043
11396 | 国网重庆市区供电公司 | 10kV天泽园公用配电房#1变 | 绿 | 689.8371
11397 | 国网重庆市区供电公司 | 10kV天池严家湾柱上公变 | 绿 | 342.2412
11398 | 国网重庆市区供电公司 | 10kV天星玫瑰园公配1#变 | 绿 | 545.4299
11399 | 国网重庆市区供电公司 | 10kV天星桥转盘箱变1#变 | 绿 | 346.7155
11400 | 国网重庆市区供电公司 | 10kV天星桥农贸柱上变 | 绿 | 267.1085
11401 | 国网重庆市区供电公司 | 10kV天星桥中学家属院箱变B1 | 绿 | 332.0328
11402 | 国网重庆市区供电公司 | 10kV天星桥2#柱上变 | 绿 | 332.7559
11403 | 国网重庆市区供电公司 | 10kV天星康韵公用配电房2#变 | 绿 | 532.7
11404 | 国网重庆市区供电公司 | 10kV天星康韵公用配电房#1变 | 绿 | 545.4804
11405 | 国网重庆市区供电公司 | 10kV天星康韵二期公配1B1 | 绿 | 338.493
11406 | 国网重庆市区供电公司 | 10kV天星小区2#柱上变 | 绿 | 327.6423
11407 | 国网重庆市区供电公司 | 10kV天星小区1#柱上变 | 绿 | 327.2656
11408 | 国网重庆市区供电公司 | 10kV天房柱上公变 | 绿 | 330.5909
11409 | 国网重庆市区供电公司 | 10kV天平12社柱上公变 | 绿 | 164.0831
11410 | 国网重庆市区供电公司 | 10kV天宸誉璟#1公配1B3 | 绿 | 658.0903
11411 | 国网重庆市区供电公司 | 10kV天宸万象#3公配3B2变 | 绿 | 641.5241
11412 | 国网重庆市区供电公司 | 10kV天宸万象#3公配3B1变 | 绿 | 641.221
11413 | 国网重庆市区供电公司 | 10kV天宸万象#2公配2B4变 | 绿 | 513.4897
11414 | 国网重庆市区供电公司 | 10kV天宸万象#2公配2B3变 | 绿 | 512.3351
11415 | 国网重庆市区供电公司 | 10kV天宸万象#2公配2B2变 | 绿 | 504.1588
11416 | 国网重庆市区供电公司 | 10kV天宸万象#2公配2B1变 | 绿 | 511.8804
11417 | 国网重庆市区供电公司 | 10kV天宝新苑配电室1#变 | 绿 | 260.8402
11418 | 国网重庆市区供电公司 | 10kV天宝公配1#变 | 绿 | 284.5781
11419 | 国网重庆市区供电公司 | 10kV天安珑园3#公配3B3变 | 绿 | 654.9555
11420 | 国网重庆市区供电公司 | 10kV天安珑园3#公配3B2变 | 绿 | 657.3023
11421 | 国网重庆市区供电公司 | 10kV天安珑园3#公配3B1变 | 绿 | 656.2371
11422 | 国网重庆市区供电公司 | 10kV天安珑园2#公配2B3变 | 绿 | 654
11423 | 国网重庆市区供电公司 | 10kV天安珑园2#公配2B2变 | 绿 | 533.2008
11424 | 国网重庆市区供电公司 | 10kV天安珑园2#公配2B1变 | 绿 | 655.3019
11425 | 国网重庆市区供电公司 | 10kV天安珑园1#公配1B4变 | 绿 | 411.3328
11426 | 国网重庆市区供电公司 | 10kV天安珑园1#公配1B3变 | 绿 | 415.0276
11427 | 国网重庆市区供电公司 | 10kV天安珑园1#公配1B2变 | 绿 | 524.9639
11428 | 国网重庆市区供电公司 | 10kV天安珑园1#公配1B1变 | 绿 | 527.1072
11429 | 国网重庆市区供电公司 | 10kV天坪邱柱上变 | 绿 | 322.7192
11430 | 国网重庆市区供电公司 | 10kV天坪1社柱上公变 | 绿 | 187.1831
11431 | 国网重庆市区供电公司 | 10kV天合家园配电室2#公用变 | 绿 | 439.7658
11432 | 国网重庆市区供电公司 | 10kV天合家园配电室1#公用变 | 绿 | 437.3064
11433 | 国网重庆市区供电公司 | 10kV天合三社柱上公变 | 绿 | 134.72
11434 | 国网重庆市区供电公司 | 10kV天友乳业1#公用箱变 | 绿 | 328.6685
11435 | 国网重庆市区供电公司 | 10kV天使华园公配2#变 | 绿 | 669.8157
11436 | 国网重庆市区供电公司 | 10kV天使华园公配1#变 | 绿 | 683.9311
11437 | 国网重庆市区供电公司 | 10kV大鼎城市花园公配B4变 | 绿 | 529.3299
11438 | 国网重庆市区供电公司 | 10kV大鼎城市花园公配B3变 | 绿 | 547.1402
11439 | 国网重庆市区供电公司 | 10kV大鼎城市花园公配B2变 | 绿 | 504
11440 | 国网重庆市区供电公司 | 10kV大鼎城市花园公配B1变 | 绿 | 530.6072
11441 | 国网重庆市区供电公司 | 10kV大院老公配B3 | 绿 | 589.1619
11442 | 国网重庆市区供电公司 | 10kV大院老公配B2 | 绿 | 697.7522
11443 | 国网重庆市区供电公司 | 10kV大院老公配B1 | 绿 | 659.372
11444 | 国网重庆市区供电公司 | 10kV大融汇#1公配2#变 | 绿 | 504.0289
11445 | 国网重庆市区供电公司 | 10kV大营门柱上公变 | 绿 | 303.2822
11446 | 国网重庆市区供电公司 | 10kV大竹林柱上公变 | 绿 | 164.6878
11447 | 国网重庆市区供电公司 | 10kV大竹林2#柱上变压器 | 绿 | 131.9619
11448 | 国网重庆市区供电公司 | 10kV大碑社柱上公变 | 绿 | 255.3816
11449 | 国网重庆市区供电公司 | 10kV大碑杠柱上公变 | 绿 | 202.7408
11450 | 国网重庆市区供电公司 | 10kV大石村9#箱变1#变 | 绿 | 527.5835
11451 | 国网重庆市区供电公司 | 10kV大石村8#箱变1#变 | 绿 | 532.7289
11452 | 国网重庆市区供电公司 | 10kV大石村7#箱变1#变 | 绿 | 536.8784
11453 | 国网重庆市区供电公司 | 10kV大石村6#箱变1#变 | 绿 | 531.668
11454 | 国网重庆市区供电公司 | 10kV大石村5#箱变1#变 | 绿 | 521.9258
11455 | 国网重庆市区供电公司 | 10kV大石村4#箱变1#变 | 绿 | 530.9825
11456 | 国网重庆市区供电公司 | 10kV大石村3#箱变1#变 | 绿 | 535.3773
11457 | 国网重庆市区供电公司 | 10kV大石村2#箱变1#变 | 绿 | 534.0206
11458 | 国网重庆市区供电公司 | 10kV大石村10#箱变1#变 | 绿 | 537.5639
11459 | 国网重庆市区供电公司 | 10kV大石村1#箱变1#变 | 绿 | 527.5186
11460 | 国网重庆市区供电公司 | 10kV大石坝柱上公变 | 绿 | 253.9528
11461 | 国网重庆市区供电公司 | 10kV大石嘴柱上公变 | 绿 | 320
11462 | 国网重庆市区供电公司 | 10kV大石包柱上公变 | 绿 | 132.0918
11463 | 国网重庆市区供电公司 | 10kV大石8社柱上公变 | 绿 | 132.0961
11464 | 国网重庆市区供电公司 | 10kV大石3社柱上公用变压器 | 绿 | 80
11465 | 国网重庆市区供电公司 | 10kV大石13社柱上公变 | 绿 | 252
11466 | 国网重庆市区供电公司 | 10kV大田湾柱上公变 | 绿 | 363.8936
11467 | 国网重庆市区供电公司 | 10kV大田湾小学2#柱上变 | 绿 | 328.4173
11468 | 国网重庆市区供电公司 | 10kV大田湾小学1#柱上变 | 绿 | 330.3311
11469 | 国网重庆市区供电公司 | 10kV大田小学柱上公变 | 绿 | 271.9002
11470 | 国网重庆市区供电公司 | 10kV大田坎柱上变压器 | 绿 | 202.6434
11471 | 国网重庆市区供电公司 | 10kV大田坎柱上公变 | 绿 | 283.2099
11472 | 国网重庆市区供电公司 | 10kV大田9社柱上公变 | 绿 | 167.3348
11473 | 国网重庆市区供电公司 | 10kV大田4社柱上公变 | 绿 | 329.5691
11474 | 国网重庆市区供电公司 | 10kV大田2#柱上公变 | 绿 | 321.299
11475 | 国网重庆市区供电公司 | 10kV大烂池柱上公变 | 绿 | 200
11476 | 国网重庆市区供电公司 | 10kV大湾公用箱变1B1变 | 绿 | 323.3773
11477 | 国网重庆市区供电公司 | 10kV大渡口金华大厦公用箱变 | 绿 | 518.0981
11478 | 国网重庆市区供电公司 | 10kV大渡口廉租房公配1#变 | 绿 | 687.7847
11479 | 国网重庆市区供电公司 | 10kV大渡口工商局配电室变压器 | 绿 | 419.766
11480 | 国网重庆市区供电公司 | 10kV大渡口十八冶住宅公用箱变 | 绿 | 345.6243
11481 | 国网重庆市区供电公司 | 10kV大渡口H18安置房2#公配1#变 | 绿 | 688.4227
11482 | 国网重庆市区供电公司 | 10kV大渡口H18安置房1#公配2#变 | 绿 | 534.0351
11483 | 国网重庆市区供电公司 | 10kV大渡口H18安置房1#公配1#变 | 绿 | 550.0557
11484 | 国网重庆市区供电公司 | 10kV大河沟水库柱上公变 | 绿 | 255.614
11485 | 国网重庆市区供电公司 | 10kV大河沟柱上变 | 绿 | 169.2833
11486 | 国网重庆市区供电公司 | 10kV大河沟5#柱上变 | 绿 | 400.884
11487 | 国网重庆市区供电公司 | 10kV大河沟3#箱变1#变 | 绿 | 320.3291
11488 | 国网重庆市区供电公司 | 10kV大河沟2#箱变1#变 | 绿 | 525.1515
11489 | 国网重庆市区供电公司 | 10kV大河沟1#箱变1#变 | 绿 | 518.368
11490 | 国网重庆市区供电公司 | 10kV大沙田柱上公变 | 绿 | 252.1386
11491 | 国网重庆市区供电公司 | 10kV大水沟村柱上公变 | 绿 | 64.6549
11492 | 国网重庆市区供电公司 | 10kV大水村小学柱上公变 | 绿 | 275.6412
11493 | 国网重庆市区供电公司 | 10kV大水村公用柱上变压器 | 绿 | 261.1022
11494 | 国网重庆市区供电公司 | 10kV大水村2社公用柱上变压器 | 绿 | 305.6543
11495 | 国网重庆市区供电公司 | 10kV大水井2#柱上变 | 绿 | 330.3918
11496 | 国网重庆市区供电公司 | 10kV大榜2#柱上变 | 绿 | 340.0128
11497 | 国网重庆市区供电公司 | 10kV大桥柱上公用变 | 绿 | 278.4737
11498 | 国网重庆市区供电公司 | 10kV大桥坡柱上变 | 绿 | 348.967
11499 | 国网重庆市区供电公司 | 10kV大桥8社柱上公变 | 绿 | 170.6732
11500 | 国网重庆市区供电公司 | 10kV大桥7社柱上公变 | 绿 | 357.5489
11501 | 国网重庆市区供电公司 | 10kV大林湾柱上公变 | 绿 | 160.0433
11502 | 国网重庆市区供电公司 | 10kV大林村柱上公用变压器 | 绿 | 128.6098
11503 | 国网重庆市区供电公司 | 10kV大林9社公用柱上变压器 | 绿 | 138.2803
11504 | 国网重庆市区供电公司 | 10kV大林3社柱上公变 | 绿 | 174.0007
11505 | 国网重庆市区供电公司 | 10kV大林17社公用柱上变压器 | 绿 | 139.4006
11506 | 国网重庆市区供电公司 | 10kV大林14社公用柱上变压器 | 绿 | 163.0807
11507 | 国网重庆市区供电公司 | 10kV大川花园公用配电房3# | 绿 | 891.3175
11508 | 国网重庆市区供电公司 | 10kV大川花园公用配电房2# | 绿 | 856.5485
11509 | 国网重庆市区供电公司 | 10kV大川花园公用配电房1# | 绿 | 866.8969
11510 | 国网重庆市区供电公司 | 10kV大川柱上变 | 绿 | 255.9629
11511 | 国网重庆市区供电公司 | 10kV大川建博D栋公用配电房#1变 | 绿 | 522.0629
11512 | 国网重庆市区供电公司 | 10kV大川建博B栋公用配电房#2变 | 绿 | 527.6845
11513 | 国网重庆市区供电公司 | 10kV大川建博B栋公用配电房#1变 | 绿 | 524.2278
11514 | 国网重庆市区供电公司 | 10kV大川建博A2栋公用配电房#1变 | 绿 | 527.4392
11515 | 国网重庆市区供电公司 | 10kV大川建博A1栋公用配电房#1变 | 绿 | 523.3691
11516 | 国网重庆市区供电公司 | 10kV大岩堰柱上公变 | 绿 | 340.4285
11517 | 国网重庆市区供电公司 | 10kV大岩口水库柱上公变 | 绿 | 128.0751
11518 | 国网重庆市区供电公司 | 10kV大尖角柱上公变 | 绿 | 329.0524
11519 | 国网重庆市区供电公司 | 10kV大塘柱上公变 | 绿 | 81.942
11520 | 国网重庆市区供电公司 | 10kV大堰市场配电室1#变 | 绿 | 526.8113
11521 | 国网重庆市区供电公司 | 10kV大堰塘社柱上公变 | 绿 | 273.788
11522 | 国网重庆市区供电公司 | 10kV大堰二村公配1#变 | 绿 | 421.9887
11523 | 国网重庆市区供电公司 | 10kV大堰一村4#公配1#变 | 绿 | 530.0227
11524 | 国网重庆市区供电公司 | 10kV大堰一村1#公配1#变 | 绿 | 531.0907
11525 | 国网重庆市区供电公司 | 10kV大堡柱上公变 | 绿 | 333.5569
11526 | 国网重庆市区供电公司 | 10kV大堡公配1#变 | 绿 | 661.7036
11527 | 国网重庆市区供电公司 | 10kV大堡公用配电房#2变 | 绿 | 683.1041
11528 | 国网重庆市区供电公司 | 10kV大城小爱2#公用配电房6B | 绿 | 704.0219
11529 | 国网重庆市区供电公司 | 10kV大城小爱2#公用配电房5B | 绿 | 694.8598
11530 | 国网重庆市区供电公司 | 10kV大城小爱2#公用配电房4B | 绿 | 697.9427
11531 | 国网重庆市区供电公司 | 10kV大城小爱1#公用配电房3B | 绿 | 683.9831
11532 | 国网重庆市区供电公司 | 10kV大城小爱1#公用配电房2B | 绿 | 687.3604
11533 | 国网重庆市区供电公司 | 10kV大城小爱1#公用配电房1B | 绿 | 685.9056
11534 | 国网重庆市区供电公司 | 10kV大坪隧道柱上变 | 绿 | 160.0065
11535 | 国网重庆市区供电公司 | 10kV大坪转盘箱变 | 绿 | 413.4573
11536 | 国网重庆市区供电公司 | 10kV大坪公寓箱式变电站 | 绿 | 514.9907
11537 | 国网重庆市区供电公司 | 10kV大坪公寓2#柱上变 | 绿 | 342.5501
11538 | 国网重庆市区供电公司 | 10kV大坪公安局宿舍箱变 | 绿 | 329.4771
11539 | 国网重庆市区供电公司 | 10kV大坪三院4#箱式变电站 | 绿 | 357.4016
11540 | 国网重庆市区供电公司 | 10kV大坪三院1#箱式变电站 | 绿 | 549.0021
11541 | 国网重庆市区供电公司 | 10kV大坟堡柱上公变 | 绿 | 166.7604
11542 | 国网重庆市区供电公司 | 10kV大坟堂柱上公变 | 绿 | 128.013
11543 | 国网重庆市区供电公司 | 10kV大场坪柱上公变 | 绿 | 129.142
11544 | 国网重庆市区供电公司 | 10kV大地坝柱上变压器 | 绿 | 141.1485
11545 | 国网重庆市区供电公司 | 10kV大地坝柱上公用变压器 | 绿 | 257.7746
11546 | 国网重庆市区供电公司 | 10kV大同村柱上变 | 绿 | 415.1258
11547 | 国网重庆市区供电公司 | 10kV大南垭柱上公变 | 绿 | 340.7662
11548 | 国网重庆市区供电公司 | 10kV大冲田柱上变 | 绿 | 320.0433
11549 | 国网重庆市区供电公司 | 10kV大冬水公用箱变1#变 | 绿 | 323.9402
11550 | 国网重庆市区供电公司 | 10kV大兴田柱上公变 | 绿 | 344.5668
11551 | 国网重庆市区供电公司 | 10kV大兴柱上变 | 绿 | 322.0047
11552 | 国网重庆市区供电公司 | 10kV大公馆柱变 | 绿 | 334.3103
11553 | 国网重庆市区供电公司 | 10kV大公村柱上变 | 绿 | 175.7045
11554 | 国网重庆市区供电公司 | 10kV大光明2#公用箱变 | 绿 | 335.6526
11555 | 国网重庆市区供电公司 | 10kV大光明1#公用箱变 | 绿 | 333.3794
11556 | 国网重庆市区供电公司 | 10kV大众实业有限公司公配1#变 | 绿 | 535.8139
11557 | 国网重庆市区供电公司 | 10kV大井巷1#柱上变 | 绿 | 341.472
11558 | 国网重庆市区供电公司 | 10kV大中亚房地产公配1#变 | 绿 | 536.633
11559 | 国网重庆市区供电公司 | 10kV外运储运公用箱变 | 绿 | 259.691
11560 | 国网重庆市区供电公司 | 10kV夏家山箱变1#变 | 绿 | 332.9421
11561 | 国网重庆市区供电公司 | 10kV复圆寺柱上变 | 绿 | 374.3489
11562 | 国网重庆市区供电公司 | 10kV复兴社柱上变 | 绿 | 329.5005
11563 | 国网重庆市区供电公司 | 10kV墁子坟柱上变 | 绿 | 328.8077
11564 | 国网重庆市区供电公司 | 10kV塞天坪柱上公变 | 绿 | 200
11565 | 国网重庆市区供电公司 | 10kV塘坝柱上公变 | 绿 | 252.9526
11566 | 国网重庆市区供电公司 | 10kV塑料新村柱上变 | 绿 | 340.4328
11567 | 国网重庆市区供电公司 | 10kV塑料新村3#柱上变 | 绿 | 331.4526
11568 | 国网重庆市区供电公司 | 10kV塑料新村2#柱上变 | 绿 | 335.7608
11569 | 国网重庆市区供电公司 | 10kV堰塘湾柱上变压器 | 绿 | 129.3163
11570 | 国网重庆市区供电公司 | 10kV堰塘湾柱上公变 | 绿 | 325.8237
11571 | 国网重庆市区供电公司 | 10kV堰塘沟柱上公变 | 绿 | 132.0614
11572 | 国网重庆市区供电公司 | 10kV堰坎社柱上公变 | 绿 | 358.2546
11573 | 国网重庆市区供电公司 | 10kV城际空间站＃1公配1B4变 | 绿 | 646.8586
11574 | 国网重庆市区供电公司 | 10kV城际空间站＃1公配1B3变 | 绿 | 646.0792
11575 | 国网重庆市区供电公司 | 10kV城际空间站＃1公配1B2变 | 绿 | 643.0049
11576 | 国网重庆市区供电公司 | 10kV城际空间站＃1公配1B1变 | 绿 | 645.8627
11577 | 国网重庆市区供电公司 | 10kV城际空间站4#公配4B1变 | 绿 | 640
11578 | 国网重庆市区供电公司 | 10kV城际空间站3#公配3B3变 | 绿 | 645.0573
11579 | 国网重庆市区供电公司 | 10kV城际空间站3#公配3B2变 | 绿 | 640
11580 | 国网重庆市区供电公司 | 10kV城际空间站3#公配3B1变 | 绿 | 640
11581 | 国网重庆市区供电公司 | 10kV城际空间站2#公配2B2变 | 绿 | 640
11582 | 国网重庆市区供电公司 | 10kV城际空间站2#公配2B1变 | 绿 | 645.6895
11583 | 国网重庆市区供电公司 | 10kV城门洞柱上公变 | 绿 | 367.0082
11584 | 国网重庆市区供电公司 | 10kV城邦国际2#公配4#变 | 绿 | 642.6153
11585 | 国网重庆市区供电公司 | 10kV城邦国际2#公配3#变 | 绿 | 672.7513
11586 | 国网重庆市区供电公司 | 10kV城邦国际2#公配2#变 | 绿 | 676.4837
11587 | 国网重庆市区供电公司 | 10kV城邦国际2#公配1#变 | 绿 | 675.7303
11588 | 国网重庆市区供电公司 | 10kV城邦国际1#公配2#变 | 绿 | 676.0854
11589 | 国网重庆市区供电公司 | 10kV城邦国际1#公配1#变 | 绿 | 671.5823
11590 | 国网重庆市区供电公司 | 10kV城建校教职工集资楼公用配电房1# | 绿 | 681.0474
11591 | 国网重庆市区供电公司 | 10kV城建校2#柱变 | 绿 | 260.2737
11592 | 国网重庆市区供电公司 | 10kV城建校1#柱变 | 绿 | 328.7507
11593 | 国网重庆市区供电公司 | 10kV城乡委柱上变 | 绿 | 341.7415
11594 | 国网重庆市区供电公司 | 10kV城乡委住宅柱上变 | 绿 | 334.1443
11595 | 国网重庆市区供电公司 | 10kV垭口社箱变B1 | 绿 | 320
11596 | 国网重庆市区供电公司 | 10kV垭口社3#箱变B1 | 绿 | 323.8428
11597 | 国网重庆市区供电公司 | 10kV垣塘食店柱上公变 | 绿 | 265.2885
11598 | 国网重庆市区供电公司 | 10kV坪桥6#箱变1#变 | 绿 | 331.7881
11599 | 国网重庆市区供电公司 | 10kV坪桥4#柱上变 | 绿 | 327.4113
11600 | 国网重庆市区供电公司 | 10kV坪上3#柱上公变 | 绿 | 343.3057
11601 | 国网重庆市区供电公司 | 10kV坑木场公用箱变1B1变 | 绿 | 325.8151
11602 | 国网重庆市区供电公司 | 10kV场介3#柱上公变 | 绿 | 330.2835
11603 | 国网重庆市区供电公司 | 10kV地磅房柱上公变 | 绿 | 379.6689
11604 | 国网重庆市区供电公司 | 10kV地博春天2#配电室1＃变 | 绿 | 522.6402
11605 | 国网重庆市区供电公司 | 10kV地博春天1#配电室2#变 | 绿 | 433.6231
11606 | 国网重庆市区供电公司 | 10kV地博春天1#配电室1#变 | 绿 | 433.7386
11607 | 国网重庆市区供电公司 | 10kV地博春天1#变 | 绿 | 546.5557
11608 | 国网重庆市区供电公司 | 10kV圣马小区4#柱上公变 | 绿 | 352.9029
11609 | 国网重庆市区供电公司 | 10kV圣马小区3#柱上公变 | 绿 | 328.4346
11610 | 国网重庆市区供电公司 | 10kV圣马小区2#柱上公变 | 绿 | 320.013
11611 | 国网重庆市区供电公司 | 10kV土院7#柱变 | 绿 | 332.7429
11612 | 国网重庆市区供电公司 | 10kV土湾车站柱上变 | 绿 | 267.7428
11613 | 国网重庆市区供电公司 | 10kV土湾车站2#柱上变 | 绿 | 259.8227
11614 | 国网重庆市区供电公司 | 10kV土湾安置房公配B3 | 绿 | 645.3777
11615 | 国网重庆市区供电公司 | 10kV土湾安置房公配B2 | 绿 | 651.9072
11616 | 国网重庆市区供电公司 | 10kV土湾安置房公配B1 | 绿 | 644.7456
11617 | 国网重庆市区供电公司 | 10kV土湾二级柱上变 | 绿 | 350.8115
11618 | 国网重庆市区供电公司 | 10kV土湾二级2#柱上变 | 绿 | 320
11619 | 国网重庆市区供电公司 | 10kV土坝子公用箱变1#变 | 绿 | 320
11620 | 国网重庆市区供电公司 | 10kV土地杠柱上公变 | 绿 | 140.009
11621 | 国网重庆市区供电公司 | 10kV土地整治办开发公司公用箱变 | 绿 | 559.3938
11622 | 国网重庆市区供电公司 | 10kV土地垭柱上公变 | 绿 | 324.3082
11623 | 国网重庆市区供电公司 | 10kV土地佬柱上公变 | 绿 | 83.9684
11624 | 国网重庆市区供电公司 | 10kV土包子柱上公变 | 绿 | 82.0812
11625 | 国网重庆市区供电公司 | 10kV土主西街柱上公变 | 绿 | 546.1552
11626 | 国网重庆市区供电公司 | 10kV土主老街柱上公变 | 绿 | 438.6714
11627 | 国网重庆市区供电公司 | 10kV土主老市场柱上公变 | 绿 | 338.5016
11628 | 国网重庆市区供电公司 | 10kV土主粮站柱上公变 | 绿 | 321.4837
11629 | 国网重庆市区供电公司 | 10kV土主社区柱上公变 | 绿 | 352.5738
11630 | 国网重庆市区供电公司 | 10kV土主火车站公用箱变配电变压器 | 绿 | 330.4654
11631 | 国网重庆市区供电公司 | 10kV土主桥柱上公变 | 绿 | 362.6841
11632 | 国网重庆市区供电公司 | 10kV土主新桥柱上公变 | 绿 | 337.85
11633 | 国网重庆市区供电公司 | 10kV土主新桥#2柱上公变 | 绿 | 215.908
11634 | 国网重庆市区供电公司 | 10kV土主敬老院柱上公变 | 绿 | 342.0879
11635 | 国网重庆市区供电公司 | 10kV土主教堂柱上公变 | 绿 | 169.1512
11636 | 国网重庆市区供电公司 | 10kV土主小康新村柱上公变 | 绿 | 327.0231
11637 | 国网重庆市区供电公司 | 10kV土主和睦街公用箱变B1变 | 绿 | 341.0736
11638 | 国网重庆市区供电公司 | 10kV土主停车场柱上公变 | 绿 | 349.2398
11639 | 国网重庆市区供电公司 | 10kV土主中学柱上公变 | 绿 | 433.3229
11640 | 国网重庆市区供电公司 | 10kV国营食堂柱上公变 | 绿 | 323.6804
11641 | 国网重庆市区供电公司 | 10kV国美大厦公配2#变 | 绿 | 831.1175
11642 | 国网重庆市区供电公司 | 10kV国美大厦公配1#变 | 绿 | 800
11643 | 国网重庆市区供电公司 | 10kV国税局柱变 | 绿 | 334.7173
11644 | 国网重庆市区供电公司 | 10kV国税局公用配电房#2变 | 绿 | 524.632
11645 | 国网重庆市区供电公司 | 10kV国税局公用配电房#1变 | 绿 | 524.1701
11646 | 国网重庆市区供电公司 | 10kV国瑞城一期2#公配2#公用变 | 绿 | 688.3476
11647 | 国网重庆市区供电公司 | 10kV国瑞城一期2#公配1#公用变 | 绿 | 675.8515
11648 | 国网重庆市区供电公司 | 10kV国浩十八梯P1地块#4公配4#变 | 绿 | 640.8227
11649 | 国网重庆市区供电公司 | 10kV国浩十八梯P1地块#4公配3#变 | 绿 | 640.2381
11650 | 国网重庆市区供电公司 | 10kV国浩十八梯P1地块#4公配2#变 | 绿 | 641.851
11651 | 国网重庆市区供电公司 | 10kV国浩十八梯P1地块#4公配1#变 | 绿 | 641.0392
11652 | 国网重庆市区供电公司 | 10kV国浩十八梯P1地块#2公配2#变 | 绿 | 640.1948
11653 | 国网重庆市区供电公司 | 10kV国浩十八梯P1地块#2公配1#变 | 绿 | 641.0716
11654 | 国网重庆市区供电公司 | 10kV国土所柱上公变 | 绿 | 565.6664
11655 | 国网重庆市区供电公司 | 10kV园林管理箱式1#变 | 绿 | 212.6231
11656 | 国网重庆市区供电公司 | 10kV园林家属区1#公用箱变B1变 | 绿 | 323.3643
11657 | 国网重庆市区供电公司 | 10kV园区路#2公用箱变2B1 | 绿 | 328.1229
11658 | 国网重庆市区供电公司 | 10kV园区路#1公用箱变1B1 | 绿 | 325.5856
11659 | 国网重庆市区供电公司 | 10kV团结路公配2#变 | 绿 | 685.9027
11660 | 国网重庆市区供电公司 | 10kV团结路公配1#变 | 绿 | 669.9571
11661 | 国网重庆市区供电公司 | 10kV团结村柱上变 | 绿 | 332.4138
11662 | 国网重庆市区供电公司 | 10kV团结村柱上公变 | 绿 | 259.6892
11663 | 国网重庆市区供电公司 | 10kV团结坝8#柱上变 | 绿 | 255.1392
11664 | 国网重庆市区供电公司 | 10kV团结坝7#柱上变 | 绿 | 342.1528
11665 | 国网重庆市区供电公司 | 10kV团结坝6#柱上变 | 绿 | 331.8163
11666 | 国网重庆市区供电公司 | 10kV团结坝5#柱上变 | 绿 | 337.5404
11667 | 国网重庆市区供电公司 | 10kV团结坝4#柱上变 | 绿 | 333.3318
11668 | 国网重庆市区供电公司 | 10kV团结坝3#柱上变 | 绿 | 325.6202
11669 | 国网重庆市区供电公司 | 10kV团结坝2#柱上变 | 绿 | 329.2281
11670 | 国网重庆市区供电公司 | 10kV团结7社柱上公变 | 绿 | 164.9938
11671 | 国网重庆市区供电公司 | 10kV团结2社柱上公用变压器 | 绿 | 130.0755
11672 | 国网重庆市区供电公司 | 10kV团山子柱上公变 | 绿 | 200.0065
11673 | 国网重庆市区供电公司 | 10kV团坟柱上公用变压器 | 绿 | 266.1985
11674 | 国网重庆市区供电公司 | 10kV团保公用箱变 | 绿 | 334.6729
11675 | 国网重庆市区供电公司 | 10kV团仓社柱上变 | 绿 | 352.3119
11676 | 国网重庆市区供电公司 | 10kV回龙桥柱上公变 | 绿 | 201.1041
11677 | 国网重庆市区供电公司 | 10kV回龙坝老街柱上公变 | 绿 | 324.9216
11678 | 国网重庆市区供电公司 | 10kV回龙坝粮站柱上公变 | 绿 | 323.6588
11679 | 国网重庆市区供电公司 | 10kV回龙坝火车站柱上公变 | 绿 | 334.2973
11680 | 国网重庆市区供电公司 | 10kV回龙坝柱上公变 | 绿 | 327.101
11681 | 国网重庆市区供电公司 | 10kV回龙坝村一社柱上公变 | 绿 | 357.2588
11682 | 国网重庆市区供电公司 | 10kV回龙坝教堂柱上公变 | 绿 | 321.566
11683 | 国网重庆市区供电公司 | 10kV回龙坝二社柱上公变 | 绿 | 325.7328
11684 | 国网重庆市区供电公司 | 10kV回龙坝三社柱上公变 | 绿 | 340.7792
11685 | 国网重庆市区供电公司 | 10kV回龙坝14社柱上公变 | 绿 | 81.6078
11686 | 国网重庆市区供电公司 | 10kV四龙村柱上公变 | 绿 | 358.9619
11687 | 国网重庆市区供电公司 | 10kV四龙村13社柱上公变 | 绿 | 161.217
11688 | 国网重庆市区供电公司 | 10kV四龙三队柱上公变 | 绿 | 349.3351
11689 | 国网重庆市区供电公司 | 10kV四角坟公用箱变1#变 | 绿 | 415.8691
11690 | 国网重庆市区供电公司 | 10kV四角坝柱上公变 | 绿 | 202.6095
11691 | 国网重庆市区供电公司 | 10kV四能渡槽柱上公变 | 绿 | 392.24
11692 | 国网重庆市区供电公司 | 10kV四能开发区4#柱上公变 | 绿 | 443.6959
11693 | 国网重庆市区供电公司 | 10kV四能开发区3#柱上公变 | 绿 | 343.0307
11694 | 国网重庆市区供电公司 | 10kV四能开发区2#柱上公变 | 绿 | 320.788
11695 | 国网重庆市区供电公司 | 10kV四能开发区1#柱上公变 | 绿 | 332.5134
11696 | 国网重庆市区供电公司 | 10kV四能岔路口柱上公变 | 绿 | 346.0227
11697 | 国网重庆市区供电公司 | 10kV四能地区柱上公变 | 绿 | 327.0613
11698 | 国网重庆市区供电公司 | 10kV四能三队柱上公变 | 绿 | 320
11699 | 国网重庆市区供电公司 | 10kV四能七社柱上公变 | 绿 | 81.3567
11700 | 国网重庆市区供电公司 | 10kV四能一社柱上公变 | 绿 | 349.3892
11701 | 国网重庆市区供电公司 | 10kV四胜天堂堡柱上公变 | 绿 | 252
11702 | 国网重庆市区供电公司 | 10kV四湾柱上公变 | 绿 | 330.2272
11703 | 国网重庆市区供电公司 | 10kV四民老村办公室柱上公变 | 绿 | 320.2078
11704 | 国网重庆市区供电公司 | 10kV四楞碑村柱上公变 | 绿 | 128.9742
11705 | 国网重庆市区供电公司 | 10kV四楞3社柱上公变 | 绿 | 165.4708
11706 | 国网重庆市区供电公司 | 10kV四楞2社柱上公变 | 绿 | 164.7499
11707 | 国网重庆市区供电公司 | 10kV四标住宅2#柱上变 | 绿 | 253.667
11708 | 国网重庆市区供电公司 | 10kV四标住宅1#柱上变 | 绿 | 268.6744
11709 | 国网重庆市区供电公司 | 10kV四方井公用箱变 | 绿 | 535.0237
11710 | 国网重庆市区供电公司 | 10kV四方井住宅箱变1#变 | 绿 | 546.3193
11711 | 国网重庆市区供电公司 | 10kV四愣1社柱上公变 | 绿 | 65.2643
11712 | 国网重庆市区供电公司 | 10kV四季花园公配电室4#变 | 绿 | 417.7006
11713 | 国网重庆市区供电公司 | 10kV四季花园公配电室3#变 | 绿 | 424.5476
11714 | 国网重庆市区供电公司 | 10kV四季花园公配电室2#变 | 绿 | 420.0849
11715 | 国网重庆市区供电公司 | 10kV四季花园公配电室1#变 | 绿 | 441.4631
11716 | 国网重庆市区供电公司 | 10kV四塘预制场柱上公变 | 绿 | 80.7404
11717 | 国网重庆市区供电公司 | 10kV四塘村柱上公变 | 绿 | 345.7499
11718 | 国网重庆市区供电公司 | 10kV四合社柱上变 | 绿 | 509.6794
11719 | 国网重庆市区供电公司 | 10kV四合社4#柱上变 | 绿 | 320
11720 | 国网重庆市区供电公司 | 10kV四合社3#柱上变 | 绿 | 254.1577
11721 | 国网重庆市区供电公司 | 10kV四合社2#柱上变 | 绿 | 506.8938
11722 | 国网重庆市区供电公司 | 10kV四合图柱上公变 | 绿 | 331.9253
11723 | 国网重庆市区供电公司 | 10kV四农九社柱上公变 | 绿 | 163.894
11724 | 国网重庆市区供电公司 | 10kV四三六处柱上公变 | 绿 | 256.3768
11725 | 国网重庆市区供电公司 | 10kV嘉陵新村柱上变 | 绿 | 339.1295
11726 | 国网重庆市区供电公司 | 10kV嘉阅滨江4#公配4B2 | 绿 | 640.1126
11727 | 国网重庆市区供电公司 | 10kV嘉阅滨江4#公配4B1 | 绿 | 640.1299
11728 | 国网重庆市区供电公司 | 10kV嘉阅滨江3#公配3B2 | 绿 | 504.0938
11729 | 国网重庆市区供电公司 | 10kV嘉阅滨江3#公配3B1 | 绿 | 504.1227
11730 | 国网重庆市区供电公司 | 10kV嘉阅滨江2#公配2B2 | 绿 | 504.0216
11731 | 国网重庆市区供电公司 | 10kV嘉阅滨江2#公配2B1 | 绿 | 504
11732 | 国网重庆市区供电公司 | 10kV嘉阅滨江1#公配1B3 | 绿 | 640
11733 | 国网重庆市区供电公司 | 10kV嘉阅滨江1#公配1B2 | 绿 | 640
11734 | 国网重庆市区供电公司 | 10kV嘉阅滨江1#公配1B1 | 绿 | 640
11735 | 国网重庆市区供电公司 | 10kV嘉新箱变1#变 | 绿 | 328.9542
11736 | 国网重庆市区供电公司 | 10kV嘉德园1#公配1#变 | 绿 | 537.5351
11737 | 国网重庆市区供电公司 | 10kV嘉御湾2#公配2B3 | 绿 | 681.4371
11738 | 国网重庆市区供电公司 | 10kV嘉御湾2#公配2B2 | 绿 | 689.0491
11739 | 国网重庆市区供电公司 | 10kV嘉御湾2#公配2B1 | 绿 | 680.5711
11740 | 国网重庆市区供电公司 | 10kV嘉多利公用配电房1# | 绿 | 536.4959
11741 | 国网重庆市区供电公司 | 10kV嘉和苑箱变 | 绿 | 540.3062
11742 | 国网重庆市区供电公司 | 10kV嘉和苑柱上公变 | 绿 | 351.0995
11743 | 国网重庆市区供电公司 | 10kV嘉和日盛时代公用配电房#2变 | 绿 | 858.2479
11744 | 国网重庆市区供电公司 | 10kV嘉和日盛时代公用配电房#1变 | 绿 | 854.7191
11745 | 国网重庆市区供电公司 | 10kV嘉华鑫城4#配2#变 | 绿 | 689.7765
11746 | 国网重庆市区供电公司 | 10kV嘉华鑫城4#配1#变 | 绿 | 694.8165
11747 | 国网重庆市区供电公司 | 10kV嘉华鑫城3#配电室2#变 | 绿 | 559.8268
11748 | 国网重庆市区供电公司 | 10kV嘉华鑫城3#配电室1#变 | 绿 | 557.3515
11749 | 国网重庆市区供电公司 | 10kV嘉华鑫城2#配电室1#变 | 绿 | 552.7619
11750 | 国网重庆市区供电公司 | 10kV嘉华鑫城1#配电室2#变 | 绿 | 440.7761
11751 | 国网重庆市区供电公司 | 10kV嘉华鑫城1#配电室1#变 | 绿 | 418.2606
11752 | 国网重庆市区供电公司 | 10kV嘉华1#公配1#变 | 绿 | 665.633
11753 | 国网重庆市区供电公司 | 10kV嘉凯街坊邻居2#公配电室2#变 | 绿 | 542.6371
11754 | 国网重庆市区供电公司 | 10kV嘉凯街坊邻居2#公配电室1#变 | 绿 | 550.1062
11755 | 国网重庆市区供电公司 | 10kV嘉凯街坊邻居1#公配电室1#变 | 绿 | 552.2206
11756 | 国网重庆市区供电公司 | 10kV喳口石柱上公变 | 绿 | 327.8761
11757 | 国网重庆市区供电公司 | 10kV喳口吧柱上公变 | 绿 | 391.1965
11758 | 国网重庆市区供电公司 | 10kV喊天堡柱上变 | 绿 | 253.1474
11759 | 国网重庆市区供电公司 | 10kV商贸大厦公用配电房1# | 绿 | 703.6062
11760 | 国网重庆市区供电公司 | 10kV商贸大厦2#箱变1#变 | 绿 | 403.4639
11761 | 国网重庆市区供电公司 | 10kV商社时代峰汇2#公配2B2变 | 绿 | 523.5019
11762 | 国网重庆市区供电公司 | 10kV商社时代峰汇2#公配2B1变 | 绿 | 514.4091
11763 | 国网重庆市区供电公司 | 10kV商社时代峰汇1#公配1B3变 | 绿 | 665.4598
11764 | 国网重庆市区供电公司 | 10kV商社时代峰汇1#公配1B2变 | 绿 | 676.7284
11765 | 国网重庆市区供电公司 | 10kV商社时代峰汇1#公配1B1变 | 绿 | 669.9088
11766 | 国网重庆市区供电公司 | 10kV商农17#柱上变压器 | 绿 | 329.0928
11767 | 国网重庆市区供电公司 | 10kV商住区柱上公变 | 绿 | 363.2427
11768 | 国网重庆市区供电公司 | 10kV商业街配电房1#变 | 绿 | 273.9035
11769 | 国网重庆市区供电公司 | 10kV商业公司柱上公变 | 绿 | 274.1474
11770 | 国网重庆市区供电公司 | 10kV唐家坡柱上公变 | 绿 | 160.2078
11771 | 国网重庆市区供电公司 | 10kV响水村柱上公用变压器 | 绿 | 180.2791
11772 | 国网重庆市区供电公司 | 10kV响水3社公用柱上变压器 | 绿 | 80.7884
11773 | 国网重庆市区供电公司 | 10kV响水3社1# 柱上变 | 绿 | 322.4291
11774 | 国网重庆市区供电公司 | 10kV和谐家园公配#3变 | 绿 | 666.014
11775 | 国网重庆市区供电公司 | 10kV和谐家园公配#2变 | 绿 | 703.7621
11776 | 国网重庆市区供电公司 | 10kV和谐园公用配电房2#变 | 绿 | 534.1216
11777 | 国网重庆市区供电公司 | 10kV和谐园公用配电房#1变 | 绿 | 534.6701
11778 | 国网重庆市区供电公司 | 10kV和睦村花园柱上变 | 绿 | 353.3871
11779 | 国网重庆市区供电公司 | 10kV和睦村宾馆柱上变 | 绿 | 344.334
11780 | 国网重庆市区供电公司 | 10kV和睦康居3#公配3B1 | 绿 | 640.0974
11781 | 国网重庆市区供电公司 | 10kV和睦康居2#公配2B2 | 绿 | 640.1407
11782 | 国网重庆市区供电公司 | 10kV和睦康居2#公配2B1 | 绿 | 640.2381
11783 | 国网重庆市区供电公司 | 10kV和睦康居1#公配1B4 | 绿 | 640.0866
11784 | 国网重庆市区供电公司 | 10kV和睦康居1#公配1B3 | 绿 | 640.1732
11785 | 国网重庆市区供电公司 | 10kV和睦康居1#公配1B2 | 绿 | 640.3356
11786 | 国网重庆市区供电公司 | 10kV和睦康居1#公配1B1 | 绿 | 640.2598
11787 | 国网重庆市区供电公司 | 10kV和泓四季B3公配6B5变 | 绿 | 527.5907
11788 | 国网重庆市区供电公司 | 10kV和泓四季8#公配8B1变 | 绿 | 678.64
11789 | 国网重庆市区供电公司 | 10kV和泓四季7#公配3#变 | 绿 | 504
11790 | 国网重庆市区供电公司 | 10kV和泓四季7#公配2#变 | 绿 | 538.9062
11791 | 国网重庆市区供电公司 | 10kV和泓四季7#公配1#变 | 绿 | 534.0062
11792 | 国网重庆市区供电公司 | 10kV和泓四季6#公配4#变 | 绿 | 521.1897
11793 | 国网重庆市区供电公司 | 10kV和泓四季6#公配3#变 | 绿 | 542.2402
11794 | 国网重庆市区供电公司 | 10kV和泓四季6#公配2#变 | 绿 | 537.0732
11795 | 国网重庆市区供电公司 | 10kV和泓四季6#公配1#变 | 绿 | 536.3371
11796 | 国网重庆市区供电公司 | 10kV和泓四季5#公配5B4变 | 绿 | 674.9423
11797 | 国网重庆市区供电公司 | 10kV和泓四季5#公配5B3变 | 绿 | 674.7604
11798 | 国网重庆市区供电公司 | 10kV和泓四季5#公配5B2变 | 绿 | 677.1332
11799 | 国网重庆市区供电公司 | 10kV和泓四季5#公配5B1变 | 绿 | 678.5274
11800 | 国网重庆市区供电公司 | 10kV和泓四季4#公配2#变 | 绿 | 680.268
11801 | 国网重庆市区供电公司 | 10kV和泓四季4#公配1#变 | 绿 | 689.3781
11802 | 国网重庆市区供电公司 | 10kV和旭QQ时代公配#1变 | 绿 | 835.7108
11803 | 国网重庆市区供电公司 | 10kV和平抽水柱上公变 | 绿 | 201.7309
11804 | 国网重庆市区供电公司 | 10kV和平抽水#2柱上公变 | 绿 | 203.7973
11805 | 国网重庆市区供电公司 | 10kV和平抽水#2柱上公变 | 绿 | 247.0833
11806 | 国网重庆市区供电公司 | 10kV和平山9#柱上变 | 绿 | 272.0402
11807 | 国网重庆市区供电公司 | 10kV和平山8#柱上变 | 绿 | 268.6665
11808 | 国网重庆市区供电公司 | 10kV和平山7#柱上变 | 绿 | 269.1175
11809 | 国网重庆市区供电公司 | 10kV和平山6#柱上变 | 绿 | 329.7639
11810 | 国网重庆市区供电公司 | 10kV和平山5#柱上变 | 绿 | 334.4402
11811 | 国网重庆市区供电公司 | 10kV和平山4#柱上变 | 绿 | 265.982
11812 | 国网重庆市区供电公司 | 10kV和平山3#柱上变 | 绿 | 331.2231
11813 | 国网重庆市区供电公司 | 10kV和平山2#柱上变 | 绿 | 337.3066
11814 | 国网重庆市区供电公司 | 10kV和平山18#柱上变 | 绿 | 263.9397
11815 | 国网重庆市区供电公司 | 10kV和平山17#柱上变 | 绿 | 259.7686
11816 | 国网重庆市区供电公司 | 10kV和平山16#柱上变 | 绿 | 263.7268
11817 | 国网重庆市区供电公司 | 10kV和平山15#柱上变 | 绿 | 267.5335
11818 | 国网重庆市区供电公司 | 10kV和平山14#柱上变 | 绿 | 264.3727
11819 | 国网重庆市区供电公司 | 10kV和平山13#柱上变 | 绿 | 264.5314
11820 | 国网重庆市区供电公司 | 10kV和平山12#柱上变 | 绿 | 270.3985
11821 | 国网重庆市区供电公司 | 10kV和平山11#柱上变 | 绿 | 272.1557
11822 | 国网重庆市区供电公司 | 10kV和平山10#柱上变 | 绿 | 265.1737
11823 | 国网重庆市区供电公司 | 10kV和平山1#柱上变 | 绿 | 335.9037
11824 | 国网重庆市区供电公司 | 10kV和平小学柱上公变 | 绿 | 220.051
11825 | 国网重庆市区供电公司 | 10kV和尚湾公用箱变1B1变 | 绿 | 323.1002
11826 | 国网重庆市区供电公司 | 10kV周家石堡柱上公变 | 绿 | 84.0961
11827 | 国网重庆市区供电公司 | 10kV周家湾柱上变 | 绿 | 82.9248
11828 | 国网重庆市区供电公司 | 10kV周家槽房柱上公变 | 绿 | 325.67
11829 | 国网重庆市区供电公司 | 10kV周家岚垭柱上公变 | 绿 | 134.0251
11830 | 国网重庆市区供电公司 | 10kV吴家村公用箱变1#变 | 绿 | 320
11831 | 国网重庆市区供电公司 | 10kV吴家丫口柱上公变 | 绿 | 133.5509
11832 | 国网重庆市区供电公司 | 10kV听江左岸8＃公配8B2变 | 绿 | 640.0866
11833 | 国网重庆市区供电公司 | 10kV听江左岸8＃公配8B1变 | 绿 | 504.1212
11834 | 国网重庆市区供电公司 | 10kV听江左岸7＃公配7B3变 | 绿 | 504.0433
11835 | 国网重庆市区供电公司 | 10kV听江左岸7＃公配7B2变 | 绿 | 504.1227
11836 | 国网重庆市区供电公司 | 10kV听江左岸7＃公配7B1变 | 绿 | 640.0866
11837 | 国网重庆市区供电公司 | 10kV听江左岸6#公配6B2变 | 绿 | 506.6196
11838 | 国网重庆市区供电公司 | 10kV听江左岸6#公配6B1变 | 绿 | 505.4361
11839 | 国网重庆市区供电公司 | 10kV听江左岸5#公配5B3变 | 绿 | 642.2082
11840 | 国网重庆市区供电公司 | 10kV听江左岸5#公配5B2变 | 绿 | 644.6763
11841 | 国网重庆市区供电公司 | 10kV听江左岸5#公配5B1变 | 绿 | 645.9146
11842 | 国网重庆市区供电公司 | 10kV听江左岸4#公配4B4变 | 绿 | 646.6074
11843 | 国网重庆市区供电公司 | 10kV听江左岸4#公配4B3变 | 绿 | 644.6546
11844 | 国网重庆市区供电公司 | 10kV听江左岸4#公配4B2变 | 绿 | 646.2134
11845 | 国网重庆市区供电公司 | 10kV听江左岸4#公配4B1变 | 绿 | 644.0485
11846 | 国网重庆市区供电公司 | 10kV听江左岸3#公配3B4变 | 绿 | 648.6057
11847 | 国网重庆市区供电公司 | 10kV听江左岸3#公配3B3变 | 绿 | 647.1768
11848 | 国网重庆市区供电公司 | 10kV听江左岸3#公配3B2变 | 绿 | 652.9356
11849 | 国网重庆市区供电公司 | 10kV听江左岸3#公配3B1变 | 绿 | 650.4784
11850 | 国网重庆市区供电公司 | 10kV听江左岸2#公配2B4变 | 绿 | 648.5819
11851 | 国网重庆市区供电公司 | 10kV听江左岸2#公配2B3变 | 绿 | 650.868
11852 | 国网重庆市区供电公司 | 10kV听江左岸2#公配2B2变 | 绿 | 658.4194
11853 | 国网重庆市区供电公司 | 10kV听江左岸2#公配2B1变 | 绿 | 653.5612
11854 | 国网重庆市区供电公司 | 10kV听江左岸1#公配1B4变 | 绿 | 510.5454
11855 | 国网重庆市区供电公司 | 10kV听江左岸1#公配1B3变 | 绿 | 513.3237
11856 | 国网重庆市区供电公司 | 10kV听江左岸1#公配1B2变 | 绿 | 512.6093
11857 | 国网重庆市区供电公司 | 10kV听江左岸1#公配1B1变 | 绿 | 514.8969
11858 | 国网重庆市区供电公司 | 10kV含谷镇政府公用箱变配电变压器 | 绿 | 321.3509
11859 | 国网重庆市区供电公司 | 10kV含谷邮局公用箱变配电变压器 | 绿 | 400
11860 | 国网重庆市区供电公司 | 10kV含谷谷中街公用箱变配电变压器 | 绿 | 344.4148
11861 | 国网重庆市区供电公司 | 10kV含谷正街#1公用箱变配电变压器 | 绿 | 327.4532
11862 | 国网重庆市区供电公司 | 10kV含谷所公用箱变配电变压器 | 绿 | 346.7934
11863 | 国网重庆市区供电公司 | 10kV含谷广场公用箱变配电变压器 | 绿 | 342.4548
11864 | 国网重庆市区供电公司 | 10kV含谷小学柱上公用变压器 | 绿 | 324.148
11865 | 国网重庆市区供电公司 | 10kV含谷中学2#公用箱变配电变压器 | 绿 | 267.6887
11866 | 国网重庆市区供电公司 | 10kV含谷中学1#公用箱变配电变压器 | 绿 | 523.6058
11867 | 国网重庆市区供电公司 | 10kV含湖安置房2#公配2B3 | 绿 | 654.0635
11868 | 国网重庆市区供电公司 | 10kV含湖安置房2#公配2B2 | 绿 | 668.6293
11869 | 国网重庆市区供电公司 | 10kV含湖安置房2#公配2B1 | 绿 | 662.299
11870 | 国网重庆市区供电公司 | 10kV含湖安置房1#公配1B3 | 绿 | 654.6524
11871 | 国网重庆市区供电公司 | 10kV含湖安置房1#公配1B2 | 绿 | 658.2981
11872 | 国网重庆市区供电公司 | 10kV含湖安置房1#公配1B1 | 绿 | 655.8907
11873 | 国网重庆市区供电公司 | 10kV君领西城2#公配2B1变 | 绿 | 640.0433
11874 | 国网重庆市区供电公司 | 10kV君领西城1#公配1B4变 | 绿 | 658.9996
11875 | 国网重庆市区供电公司 | 10kV君领西城1#公配1B3变 | 绿 | 665.0355
11876 | 国网重庆市区供电公司 | 10kV君领西城1#公配1B2变 | 绿 | 660.6276
11877 | 国网重庆市区供电公司 | 10kV君领西城1#公配1B1变 | 绿 | 661.1126
11878 | 国网重庆市区供电公司 | 10kV君禾实业3#箱变1#变 | 绿 | 423.0134
11879 | 国网重庆市区供电公司 | 10kV君禾实业2#箱变1#变 | 绿 | 415.382
11880 | 国网重庆市区供电公司 | 10kV君禾实业1#箱变1#变 | 绿 | 414.9381
11881 | 国网重庆市区供电公司 | 10kV君安楼公配2#变 | 绿 | 504
11882 | 国网重庆市区供电公司 | 10kV君安楼公配1#变 | 绿 | 519.934
11883 | 国网重庆市区供电公司 | 10kV向乐村小区公用箱变 | 绿 | 345.9577
11884 | 国网重庆市区供电公司 | 10kV向乐村小区2#公用箱变 | 绿 | 335.2282
11885 | 国网重庆市区供电公司 | 10kV向乐村公配1#变 | 绿 | 673.8381
11886 | 国网重庆市区供电公司 | 10kV向乐村公用箱变 | 绿 | 333.4054
11887 | 国网重庆市区供电公司 | 10kV向乐村89号楼2#箱变1#变 | 绿 | 522.099
11888 | 国网重庆市区供电公司 | 10kV向乐村89号楼1#箱变1#变 | 绿 | 519.0897
11889 | 国网重庆市区供电公司 | 10kV向乐村4#箱变B1 | 绿 | 514.5072
11890 | 国网重庆市区供电公司 | 10kV后湾柱上公变 | 绿 | 128.0029
11891 | 国网重庆市区供电公司 | 10kV后杨家山7#柱上变 | 绿 | 339.25
11892 | 国网重庆市区供电公司 | 10kV后杨家山6#柱上变 | 绿 | 350.1072
11893 | 国网重庆市区供电公司 | 10kV后杨家山5#柱上变 | 绿 | 338.7304
11894 | 国网重庆市区供电公司 | 10kV后杨家山4#柱上变 | 绿 | 285.1418
11895 | 国网重庆市区供电公司 | 10kV后杨家山3#柱上变 | 绿 | 273.1515
11896 | 国网重庆市区供电公司 | 10kV后杨家山2#柱上变 | 绿 | 343.3923
11897 | 国网重庆市区供电公司 | 10kV后杨家山1#柱上变 | 绿 | 279.2206
11898 | 国网重庆市区供电公司 | 10kV后友爱村柱上变 | 绿 | 353.0631
11899 | 国网重庆市区供电公司 | 10kV名居小区柱上公变 | 绿 | 69.0422
11900 | 国网重庆市区供电公司 | 10kV同济佳馨小居1#公配2#变 | 绿 | 535.0093
11901 | 国网重庆市区供电公司 | 10kV同济佳馨小居1#公配1#变 | 绿 | 670.2746
11902 | 国网重庆市区供电公司 | 10kV同心寺二期2#公配2#站内变 | 绿 | 696.7996
11903 | 国网重庆市区供电公司 | 10kV同心寺二期2#公配1#站内变 | 绿 | 676.2672
11904 | 国网重庆市区供电公司 | 10kV同心寺二期1#公配4#站内变 | 绿 | 528.2907
11905 | 国网重庆市区供电公司 | 10kV同心寺二期1#公配3#站内变 | 绿 | 531.7186
11906 | 国网重庆市区供电公司 | 10kV同心寺二期1#公配2#站内变 | 绿 | 538.899
11907 | 国网重庆市区供电公司 | 10kV同心寺二期1#公配1#站内变 | 绿 | 538.5814
11908 | 国网重庆市区供电公司 | 10kV同心家园B组团3#公配2#变 | 绿 | 421.3493
11909 | 国网重庆市区供电公司 | 10kV同心家园B组团3#公配1#变 | 绿 | 426.1468
11910 | 国网重庆市区供电公司 | 10kV同心家园B组团2#公配2#站内变 | 绿 | 433.5423
11911 | 国网重庆市区供电公司 | 10kV同心家园B组团2#公配1#站内变 | 绿 | 422.221
11912 | 国网重庆市区供电公司 | 10kV同心家园B组团1#公配2#站内变 | 绿 | 545.1124
11913 | 国网重庆市区供电公司 | 10kV同心家园B组团1#公配1#站内变 | 绿 | 546.368
11914 | 国网重庆市区供电公司 | 10kV同心家园A组团2#公配3#变 | 绿 | 534.5951
11915 | 国网重庆市区供电公司 | 10kV同心家园A组团2#公配2#变 | 绿 | 528.3167
11916 | 国网重庆市区供电公司 | 10kV同心家园A组团2#公配1#变 | 绿 | 504
11917 | 国网重庆市区供电公司 | 10kV同心家园A组团1#公配4#变 | 绿 | 667.116
11918 | 国网重庆市区供电公司 | 10kV同心家园A组团1#公配3#变 | 绿 | 675.0072
11919 | 国网重庆市区供电公司 | 10kV同心家园A组团1#公配2#变 | 绿 | 676.5552
11920 | 国网重庆市区供电公司 | 10kV同心家园A组团1#公配1#变 | 绿 | 672.1495
11921 | 国网重庆市区供电公司 | 10kV同天绿岸三期3#公配1#变 | 绿 | 683.8359
11922 | 国网重庆市区供电公司 | 10kV同天绿岸三期2#公配2#变SCB9-630 | 绿 | 542.7021
11923 | 国网重庆市区供电公司 | 10kV同天绿岸三期2#公配1#变SCB9-630 | 绿 | 534.0134
11924 | 国网重庆市区供电公司 | 10kV同天绿岸三期1#公配1#变SCB9-800 | 绿 | 704.4029
11925 | 国网重庆市区供电公司 | 10kV同天绿岸一期2#公配2#变 | 绿 | 450.4231
11926 | 国网重庆市区供电公司 | 10kV同天绿岸一期2#公配1#变 | 绿 | 444.1419
11927 | 国网重庆市区供电公司 | 10kV同天绿岸一期1#公配1#变 | 绿 | 320
11928 | 国网重庆市区供电公司 | 10kV同创鸥翔云湖郡1#配电室2#变 | 绿 | 698.4796
11929 | 国网重庆市区供电公司 | 10kV同创鸥翔云湖郡1#配电室1#变 | 绿 | 696.0115
11930 | 国网重庆市区供电公司 | 10kV同创高原B区7#公配6B | 绿 | 414.3637
11931 | 国网重庆市区供电公司 | 10kV同创高原B区7#公配5B | 绿 | 424.7208
11932 | 国网重庆市区供电公司 | 10kV同创高原B区7#公配4B | 绿 | 530.4052
11933 | 国网重庆市区供电公司 | 10kV同创高原B区7#公配3B | 绿 | 535.933
11934 | 国网重庆市区供电公司 | 10kV同创高原B区7#公配2B | 绿 | 526.299
11935 | 国网重庆市区供电公司 | 10kV同创高原B区7#公配1B | 绿 | 534.3959
11936 | 国网重庆市区供电公司 | 10kV同创高原B区6#公配1#变 | 绿 | 559.3361
11937 | 国网重庆市区供电公司 | 10kV同创高原B1、B2区公用配电房2# | 绿 | 547.3278
11938 | 国网重庆市区供电公司 | 10kV同创高原B1、B2区公用配电房1# | 绿 | 693.8639
11939 | 国网重庆市区供电公司 | 10kV同创高原1#公用配电房2B | 绿 | 677.634
11940 | 国网重庆市区供电公司 | 10kV同创高原1#公用配电房1B | 绿 | 585.454
11941 | 国网重庆市区供电公司 | 10kV同创恒康丽景1#公配4#变 | 绿 | 430.7747
11942 | 国网重庆市区供电公司 | 10kV同创恒康丽景1#公配3#变 | 绿 | 432.799
11943 | 国网重庆市区供电公司 | 10kV同创恒康丽景1#公配2#变 | 绿 | 436.3441
11944 | 国网重庆市区供电公司 | 10kV同创恒康丽景1#公配1#变 | 绿 | 419.3113
11945 | 国网重庆市区供电公司 | 10kV同创奥韵4#公配3#变 | 绿 | 1099.2954
11946 | 国网重庆市区供电公司 | 10kV同创奥韵2#公配2#变 | 绿 | 860.3588
11947 | 国网重庆市区供电公司 | 10kV吊脚楼柱上公变 | 绿 | 83.1565
11948 | 国网重庆市区供电公司 | 10kV吉瑞凤鸣苑公用配电房1# | 绿 | 258.4479
11949 | 国网重庆市区供电公司 | 10kV吉安园公用箱变 | 绿 | 335.7392
11950 | 国网重庆市区供电公司 | 10kV吉兴2#柱上变 | 绿 | 346.092
11951 | 国网重庆市区供电公司 | 10kV吉兴1#柱上变压器 | 绿 | 379.5058
11952 | 国网重庆市区供电公司 | 10kV合纵物业1#公用箱变1B1变 | 绿 | 428.3348
11953 | 国网重庆市区供电公司 | 10kV合心一台区 | 绿 | 160.7296
11954 | 国网重庆市区供电公司 | 10kV史家坪配2#变 | 绿 | 847.7804
11955 | 国网重庆市区供电公司 | 10kV史家坪配1#变 | 绿 | 873.767
11956 | 国网重庆市区供电公司 | 10kV台湾花园公用配电房#2变 | 绿 | 579.8923
11957 | 国网重庆市区供电公司 | 10kV台湾花园公用配电房#1变 | 绿 | 841.6969
11958 | 国网重庆市区供电公司 | 10kV口袋沟柱上公变 | 绿 | 254.3057
11959 | 国网重庆市区供电公司 | 10kV叠盈花园箱变B1 | 绿 | 521.2258
11960 | 国网重庆市区供电公司 | 10kV叠彩西城C区1#公配1B2变 | 绿 | 649.8981
11961 | 国网重庆市区供电公司 | 10kV叠彩西城C区1#公配1B1变 | 绿 | 652.7126
11962 | 国网重庆市区供电公司 | 10kV叠彩西城B区5#公配3#变 | 绿 | 509.9031
11963 | 国网重庆市区供电公司 | 10kV叠彩西城B区5#公配2#变 | 绿 | 649.7856
11964 | 国网重庆市区供电公司 | 10kV叠彩西城B区5#公配1#变 | 绿 | 654.6524
11965 | 国网重庆市区供电公司 | 10kV叠彩西城B区4#公配4#变 | 绿 | 504
11966 | 国网重庆市区供电公司 | 10kV叠彩西城B区4#公配3#变 | 绿 | 534.5258
11967 | 国网重庆市区供电公司 | 10kV叠彩西城B区4#公配2#变 | 绿 | 504
11968 | 国网重庆市区供电公司 | 10kV叠彩西城B区4#公配1#变 | 绿 | 532.5629
11969 | 国网重庆市区供电公司 | 10kV叠彩西城B区3#公配4#变 | 绿 | 640
11970 | 国网重庆市区供电公司 | 10kV叠彩西城B区3#公配3#变 | 绿 | 665.8408
11971 | 国网重庆市区供电公司 | 10kV叠彩西城B区3#公配1#变 | 绿 | 530.0299
11972 | 国网重庆市区供电公司 | 10kV叠彩西城B区2#公配4#变 | 绿 | 640
11973 | 国网重庆市区供电公司 | 10kV叠彩西城B区2#公配3#变 | 绿 | 672.6041
11974 | 国网重庆市区供电公司 | 10kV叠彩西城B区2#公配2#变 | 绿 | 640
11975 | 国网重庆市区供电公司 | 10kV叠彩西城B区2#公配1#变 | 绿 | 668.967
11976 | 国网重庆市区供电公司 | 10kV叠彩西城B区1#公配4#变 | 绿 | 640
11977 | 国网重庆市区供电公司 | 10kV叠彩西城B区1#公配3#变 | 绿 | 674.7085
11978 | 国网重庆市区供电公司 | 10kV叠彩西城B区1#公配2#变 | 绿 | 640
11979 | 国网重庆市区供电公司 | 10kV叠彩西城B区1#公配1#变 | 绿 | 681.6709
11980 | 国网重庆市区供电公司 | 10kV双鸡堡柱上公变 | 绿 | 252.1732
11981 | 国网重庆市区供电公司 | 10kV双碑中学公用配电房1#变 | 绿 | 440.0137
11982 | 国网重庆市区供电公司 | 10kV双碑2#柱上变 | 绿 | 275.6845
11983 | 国网重庆市区供电公司 | 10kV双石村柱上公用变压器 | 绿 | 320
11984 | 国网重庆市区供电公司 | 10kV双漩子3#柱上变 | 绿 | 325.7025
11985 | 国网重庆市区供电公司 | 10kV双河水库柱上公变 | 绿 | 64.3551
11986 | 国网重庆市区供电公司 | 10kV双河桥柱上公变 | 绿 | 165.0703
11987 | 国网重庆市区供电公司 | 10kV双河二社柱上公变 | 绿 | 128
11988 | 国网重庆市区供电公司 | 10kV双旋子社2号柱上变 | 绿 | 80
11989 | 国网重庆市区供电公司 | 10kV双拥大道公用箱变 | 绿 | 348.4907
11990 | 国网重庆市区供电公司 | 10kV双山生产队公配＃2变 | 绿 | 705.2227
11991 | 国网重庆市区供电公司 | 10kV双山生产队公配＃1变 | 绿 | 728.4454
11992 | 国网重庆市区供电公司 | 10kV双山生产队#9柱上变 | 绿 | 373.1235
11993 | 国网重庆市区供电公司 | 10kV双山生产队#7柱上变 | 绿 | 348.9194
11994 | 国网重庆市区供电公司 | 10kV双堰塘柱上公变 | 绿 | 172.3835
11995 | 国网重庆市区供电公司 | 10kV双土地社柱上公变 | 绿 | 166.8088
11996 | 国网重庆市区供电公司 | 10kV双叉河柱上公变 | 绿 | 261.0639
11997 | 国网重庆市区供电公司 | 10kV双北柱上公变 | 绿 | 128.4532
11998 | 国网重庆市区供电公司 | 10kV双佛5社柱上公变 | 绿 | 80
11999 | 国网重庆市区供电公司 | 10kV友谊村柱上变 | 绿 | 336.9429
12000 | 国网重庆市区供电公司 | 10kV原野大厦公配1#变 | 绿 | 692.6775
12001 | 国网重庆市区供电公司 | 10kV厚德2#公配2B1 | 绿 | 643.2691
12002 | 国网重庆市区供电公司 | 10kV厚德1#公配1B3 | 绿 | 640.1299
12003 | 国网重庆市区供电公司 | 10kV厚德1#公配1B2 | 绿 | 640.3356
12004 | 国网重庆市区供电公司 | 10kV厚德1#公配1B1 | 绿 | 642.901
12005 | 国网重庆市区供电公司 | 10kV印江州二期3#公配3B3变 | 绿 | 506.6268
12006 | 国网重庆市区供电公司 | 10kV印江州二期3#公配3B2变 | 绿 | 689.0231
12007 | 国网重庆市区供电公司 | 10kV印江州二期2#公配2B2变 | 绿 | 689.8458
12008 | 国网重庆市区供电公司 | 10kV印江州二期1#公配1B2变 | 绿 | 504.0505
12009 | 国网重庆市区供电公司 | 10kV印江州二期1#公配1B1变 | 绿 | 671.7814
12010 | 国网重庆市区供电公司 | 10kV印江州三期2#公配2B4变 | 绿 | 642.0091
12011 | 国网重庆市区供电公司 | 10kV印江州三期2#公配2B3变 | 绿 | 672.1625
12012 | 国网重庆市区供电公司 | 10kV印江州三期2#公配2B2变 | 绿 | 669.7724
12013 | 国网重庆市区供电公司 | 10kV印江州三期2#公配2B1变 | 绿 | 672.353
12014 | 国网重庆市区供电公司 | 10kV印江州三期1#公配1B3变 | 绿 | 673.8858
12015 | 国网重庆市区供电公司 | 10kV印江州三期1#公配1B2变 | 绿 | 675.0462
12016 | 国网重庆市区供电公司 | 10kV印江州三期1#公配1B1变 | 绿 | 667.668
12017 | 国网重庆市区供电公司 | 10kV印江州1#公配1B4变 | 绿 | 696.28
12018 | 国网重庆市区供电公司 | 10kV印江州1#公配1B2变 | 绿 | 700.0037
12019 | 国网重庆市区供电公司 | 10kV印制厂宿舍公用箱变B1变 | 绿 | 328.2788
12020 | 国网重庆市区供电公司 | 10kV卫星半岛花园公用配电房2#公变 | 绿 | 870.7722
12021 | 国网重庆市区供电公司 | 10kV卫星半岛花园公用配电房1#公变 | 绿 | 552.0186
12022 | 国网重庆市区供电公司 | 10kV卢山湖榕瑞苑公配2#变 | 绿 | 436.8849
12023 | 国网重庆市区供电公司 | 10kV卢山湖榕瑞苑公配1#变 | 绿 | 427.5901
12024 | 国网重庆市区供电公司 | 10kV占观音一级柱上公变 | 绿 | 161.0738
12025 | 国网重庆市区供电公司 | 10kV博翠宸章#2公配2B3变 | 绿 | 643.6371
12026 | 国网重庆市区供电公司 | 10kV博翠宸章#2公配2B2变 | 绿 | 511.6567
12027 | 国网重庆市区供电公司 | 10kV博翠宸章#2公配2B1变 | 绿 | 504.5845
12028 | 国网重庆市区供电公司 | 10kV博翠宸章#1公配1B3变 | 绿 | 507.7454
12029 | 国网重庆市区供电公司 | 10kV博翠宸章#1公配1B2变 | 绿 | 646.7633
12030 | 国网重庆市区供电公司 | 10kV博翠宸章#1公配1B1变 | 绿 | 643.3513
12031 | 国网重庆市区供电公司 | 10kV南溪村柱上变 | 绿 | 327.6812
12032 | 国网重庆市区供电公司 | 10kV南溪村二级柱上变 | 绿 | 297.8839
12033 | 国网重庆市区供电公司 | 10kV南溪村3#柱上变 | 绿 | 265.917
12034 | 国网重庆市区供电公司 | 10kV南溪二级2#柱上变 | 绿 | 262.3614
12035 | 国网重庆市区供电公司 | 10kV南溪2#柱上变 | 绿 | 273.9555
12036 | 国网重庆市区供电公司 | 10kV南溪1#柱上变 | 绿 | 179.1021
12037 | 国网重庆市区供电公司 | 10kV南海村办柱上公变 | 绿 | 167.3825
12038 | 国网重庆市区供电公司 | 10kV南海二社柱上公变 | 绿 | 100.8375
12039 | 国网重庆市区供电公司 | 10kV南海一社公用箱变1B1变 | 绿 | 320
12040 | 国网重庆市区供电公司 | 10kV南河村柱上公用变压器 | 绿 | 133.1641
12041 | 国网重庆市区供电公司 | 10kV南河村1#柱上公变 | 绿 | 327.0447
12042 | 国网重庆市区供电公司 | 10kV南方香榭里西苑公用配电房2#变 | 绿 | 576.7639
12043 | 国网重庆市区供电公司 | 10kV南方香榭里西苑公用配电房1#变 | 绿 | 542.9041
12044 | 国网重庆市区供电公司 | 10kV南方香榭里北苑公配B3 | 绿 | 542.2979
12045 | 国网重庆市区供电公司 | 10kV南方香榭里北苑公配B2 | 绿 | 538.8881
12046 | 国网重庆市区供电公司 | 10kV南方香榭里北苑公配B1 | 绿 | 437.634
12047 | 国网重庆市区供电公司 | 10kV南方苹果派公用公用配电房3B | 绿 | 681.0561
12048 | 国网重庆市区供电公司 | 10kV南方苹果派公用公用配电房2B | 绿 | 640
12049 | 国网重庆市区供电公司 | 10kV南方苹果派公用公用配电房1B | 绿 | 679.2548
12050 | 国网重庆市区供电公司 | 10kV南方花园B区公配2#变 | 绿 | 676.3452
12051 | 国网重庆市区供电公司 | 10kV南方新城.风林丽舍公用配电房1#变 | 绿 | 543.4021
12052 | 国网重庆市区供电公司 | 10kV南方东银领天下4#公配4B3变 | 绿 | 691.6816
12053 | 国网重庆市区供电公司 | 10kV南方东银领天下4#公配4B2变 | 绿 | 678.3975
12054 | 国网重庆市区供电公司 | 10kV南方东银领天下4#公配4B1变 | 绿 | 671.7035
12055 | 国网重庆市区供电公司 | 10kV南方东银领天下3#公配3B3变 | 绿 | 697.7435
12056 | 国网重庆市区供电公司 | 10kV南方东银领天下3#公配3B2变 | 绿 | 553.4041
12057 | 国网重庆市区供电公司 | 10kV南方东银领天下3#公配3B1变 | 绿 | 563.5072
12058 | 国网重庆市区供电公司 | 10kV南方东银领天下2#公配2B2变 | 绿 | 688.339
12059 | 国网重庆市区供电公司 | 10kV南方东银领天下2#公配2B1变 | 绿 | 685.2041
12060 | 国网重庆市区供电公司 | 10kV南方东银领天下1#公配1B2变 | 绿 | 682.8313
12061 | 国网重庆市区供电公司 | 10kV南方东银领天下1#公配1B1变 | 绿 | 683.9744
12062 | 国网重庆市区供电公司 | 10kV南新大厦公用配电房#1变 | 绿 | 550.3443
12063 | 国网重庆市区供电公司 | 10kV南开步行街C栋公用配电房1#变 | 绿 | 537.6722
12064 | 国网重庆市区供电公司 | 10kV南开步行街B栋公用配电房2#变 | 绿 | 555.7394
12065 | 国网重庆市区供电公司 | 10kV南开步行街B栋公用配电房1#变 | 绿 | 564.4832
12066 | 国网重庆市区供电公司 | 10kV南开步行街A栋公用配电房2#变 | 绿 | 430.8938
12067 | 国网重庆市区供电公司 | 10kV南开步行街A栋公用配电房1#变 | 绿 | 435.2183
12068 | 国网重庆市区供电公司 | 10kV南开步行街3#箱变B1 | 绿 | 556.2402
12069 | 国网重庆市区供电公司 | 10kV南开步行街2#箱变B1 | 绿 | 523.1742
12070 | 国网重庆市区供电公司 | 10kV南开步行街1#公用箱变 | 绿 | 351.0562
12071 | 国网重庆市区供电公司 | 10kV南开农贸柱上变 | 绿 | 272.6897
12072 | 国网重庆市区供电公司 | 10kV南开、蓓蕾城公用配电房2B | 绿 | 855.6067
12073 | 国网重庆市区供电公司 | 10kV南开、蓓蕾城公用配电房1B | 绿 | 844.9335
12074 | 国网重庆市区供电公司 | 10kV南友村税务柱上变 | 绿 | 343.2472
12075 | 国网重庆市区供电公司 | 10kV南友村柱上变 | 绿 | 271.6289
12076 | 国网重庆市区供电公司 | 10kV南友村住宅柱上变 | 绿 | 252
12077 | 国网重庆市区供电公司 | 10kV南化宫柱上公变 | 绿 | 284.2722
12078 | 国网重庆市区供电公司 | 10kV单巷子2#公配2#变 | 绿 | 430.2689
12079 | 国网重庆市区供电公司 | 10kV单巷子2#公配1#变 | 绿 | 425.9736
12080 | 国网重庆市区供电公司 | 10kV单巷子1#柱上变 | 绿 | 329.1361
12081 | 国网重庆市区供电公司 | 10kV单巷子1#公配3#变 | 绿 | 676.0594
12082 | 国网重庆市区供电公司 | 10kV单巷子1#公配2#变 | 绿 | 733.7942
12083 | 国网重庆市区供电公司 | 10kV卓越美丽新城2期1#公配1B3 | 绿 | 828.3933
12084 | 国网重庆市区供电公司 | 10kV卓越美丽新城2期1#公配1B1 | 绿 | 848.2784
12085 | 国网重庆市区供电公司 | 10kV卓越中寰1#公配1B4变 | 绿 | 693.0239
12086 | 国网重庆市区供电公司 | 10kV卓越中寰1#公配1B2变 | 绿 | 684.6326
12087 | 国网重庆市区供电公司 | 10kV卓品金凤苑#4公用配电室4B3 | 绿 | 650.3485
12088 | 国网重庆市区供电公司 | 10kV卓品金凤苑#4公用配电室4B2 | 绿 | 653.2408
12089 | 国网重庆市区供电公司 | 10kV卓品金凤苑#4公用配电室4B1 | 绿 | 660.9913
12090 | 国网重庆市区供电公司 | 10kV卓品金凤苑#3公用配电室3B4 | 绿 | 651.7427
12091 | 国网重庆市区供电公司 | 10kV卓品金凤苑#3公用配电室3B3 | 绿 | 655.3971
12092 | 国网重庆市区供电公司 | 10kV卓品金凤苑#3公用配电室3B2 | 绿 | 653.9682
12093 | 国网重庆市区供电公司 | 10kV卓品金凤苑#3公用配电室3B1 | 绿 | 652.0977
12094 | 国网重庆市区供电公司 | 10kV华雅大厦公用箱变 | 绿 | 427.7113
12095 | 国网重庆市区供电公司 | 10kV华邦缤纷时代公配2#变 | 绿 | 525.2078
12096 | 国网重庆市区供电公司 | 10kV华邦缤纷时代公配1#变 | 绿 | 553.8718
12097 | 国网重庆市区供电公司 | 10kV华诚一棉集资楼公用配电房1#变 | 绿 | 673.0977
12098 | 国网重庆市区供电公司 | 10kV华美盘龙时代2#公配2B4变 | 绿 | 532.433
12099 | 国网重庆市区供电公司 | 10kV华美盘龙时代2#公配2B3变 | 绿 | 679.7744
12100 | 国网重庆市区供电公司 | 10kV华美盘龙时代2#公配2B2变 | 绿 | 691.7856
12101 | 国网重庆市区供电公司 | 10kV华美盘龙时代2#公配2B1变 | 绿 | 676.9427
12102 | 国网重庆市区供电公司 | 10kV华美时代城1#公配4#变 | 绿 | 671.4177
12103 | 国网重庆市区供电公司 | 10kV华美时代城1#公配3#变 | 绿 | 682.2685
12104 | 国网重庆市区供电公司 | 10kV华美时代城1#公配2#变 | 绿 | 680.3633
12105 | 国网重庆市区供电公司 | 10kV华美时代城1#公配1#变 | 绿 | 673.0458
12106 | 国网重庆市区供电公司 | 10kV华绣锦院公配B2 | 绿 | 404.1621
12107 | 国网重庆市区供电公司 | 10kV华绣锦院公配B1 | 绿 | 401.6724
12108 | 国网重庆市区供电公司 | 10kV华福家园1#公配1B6变 | 绿 | 524.1196
12109 | 国网重庆市区供电公司 | 10kV华福家园1#公配1B5变 | 绿 | 529.2505
12110 | 国网重庆市区供电公司 | 10kV华福家园1#公配1B4变 | 绿 | 415.6021
12111 | 国网重庆市区供电公司 | 10kV华福家园1#公配1B3变 | 绿 | 416.2876
12112 | 国网重庆市区供电公司 | 10kV华福家园1#公配1B2变 | 绿 | 410.0237
12113 | 国网重庆市区供电公司 | 10kV华福家园1#公配1B1变 | 绿 | 412.4701
12114 | 国网重庆市区供电公司 | 10kV华石3社柱上配变 | 绿 | 327.1703
12115 | 国网重庆市区供电公司 | 10kV华玉家园3#公配3B2变 | 绿 | 659.9175
12116 | 国网重庆市区供电公司 | 10kV华玉家园3#公配3B1变 | 绿 | 660.8095
12117 | 国网重庆市区供电公司 | 10kV华玉家园2#公配2B3变 | 绿 | 411.4959
12118 | 国网重庆市区供电公司 | 10kV华玉家园2#公配2B2变 | 绿 | 658.9649
12119 | 国网重庆市区供电公司 | 10kV华玉家园2#公配2B1变 | 绿 | 660.7056
12120 | 国网重庆市区供电公司 | 10kV华玉家园1#公配1B2变 | 绿 | 663.1303
12121 | 国网重庆市区供电公司 | 10kV华玉家园1#公配1B1变 | 绿 | 662.6887
12122 | 国网重庆市区供电公司 | 10kV华润二十四城二期B6#公配3#变 | 绿 | 667.8759
12123 | 国网重庆市区供电公司 | 10kV华润二十四城二期B6#公配2#变 | 绿 | 665.5204
12124 | 国网重庆市区供电公司 | 10kV华润二十四城二期B6#公配1#变 | 绿 | 673.981
12125 | 国网重庆市区供电公司 | 10kV华润二十四城二期B5#公配2#变 | 绿 | 693.7167
12126 | 国网重庆市区供电公司 | 10kV华润二十四城二期B5#公配1#变 | 绿 | 671.2359
12127 | 国网重庆市区供电公司 | 10kV华润二十四城二期B4#公配1#变 | 绿 | 700.9996
12128 | 国网重庆市区供电公司 | 10kV华润二十四城二期B3#公配1#变 | 绿 | 710.6379
12129 | 国网重庆市区供电公司 | 10kV华润二十四城二期B2#公配1#变 | 绿 | 687.2219
12130 | 国网重庆市区供电公司 | 10kV华润二十四城二期B1#公配1#变 | 绿 | 715.7039
12131 | 国网重庆市区供电公司 | 10kV华润二十四城3#公配电房2#变 | 绿 | 693.7167
12132 | 国网重庆市区供电公司 | 10kV华润二十四城3#公配电房1#变 | 绿 | 707.0268
12133 | 国网重庆市区供电公司 | 10kV华润二十四城2#公配电房3#变 | 绿 | 679.7571
12134 | 国网重庆市区供电公司 | 10kV华润二十四城2#公配电房2#变 | 绿 | 687.0313
12135 | 国网重庆市区供电公司 | 10kV华润二十四城2#公配电房1#变 | 绿 | 685.6111
12136 | 国网重庆市区供电公司 | 10kV华润二十四城1#公配电房2#变 | 绿 | 682.8313
12137 | 国网重庆市区供电公司 | 10kV华润二十四城1#公配电房1#变 | 绿 | 671.8767
12138 | 国网重庆市区供电公司 | 10kV华林苑公配1#变 | 绿 | 263.7665
12139 | 国网重庆市区供电公司 | 10kV华旺柱上公变 | 绿 | 327.6156
12140 | 国网重庆市区供电公司 | 10kV华新水厂柱上公用变压器 | 绿 | 254.52
12141 | 国网重庆市区供电公司 | 10kV华新村柱上公变 | 绿 | 260.7933
12142 | 国网重庆市区供电公司 | 10kV华川机械厂1#柱上变 | 绿 | 337.3802
12143 | 国网重庆市区供电公司 | 10kV华岩四社公配B1变 | 绿 | 547.0103
12144 | 国网重庆市区供电公司 | 10kV华安大厦公配1#变 | 绿 | 671.4784
12145 | 国网重庆市区供电公司 | 10kV华宇龙泉大厦公配B1 | 绿 | 854.8309
12146 | 国网重庆市区供电公司 | 10kV华宇静园公配1#变 | 绿 | 526.999
12147 | 国网重庆市区供电公司 | 10kV华宇都市花园公用配电房#1变 | 绿 | 691.5799
12148 | 国网重庆市区供电公司 | 10kV华宇福源山庄公用配电房2# | 绿 | 722.7227
12149 | 国网重庆市区供电公司 | 10kV华宇福源山庄公用配电房1# | 绿 | 706.7324
12150 | 国网重庆市区供电公司 | 10kV华宇广场诗韵楼三味公用配电房2#变 | 绿 | 564.0015
12151 | 国网重庆市区供电公司 | 10kV华宇广场诗韵楼三味公用配电房1#变 | 绿 | 552.1593
12152 | 国网重庆市区供电公司 | 10kV华宇广场祺祥、巴雨楼公用配电房1#变 | 绿 | 885.8186
12153 | 国网重庆市区供电公司 | 10kV华宇广场时代星空公用配电房1#变 | 绿 | 861.701
12154 | 国网重庆市区供电公司 | 10kV华宇广场尔雅楼怡景楼公用配电房2#变 | 绿 | 556.4892
12155 | 国网重庆市区供电公司 | 10kV华宇广场尔雅楼怡景楼公用配电房1#变 | 绿 | 573.7546
12156 | 国网重庆市区供电公司 | 10kV华宇广场世纪银河九华楼公用配电房2#变 | 绿 | 562.8433
12157 | 国网重庆市区供电公司 | 10kV华宇广场世纪银河九华楼公用配电房1#变 | 绿 | 690.9268
12158 | 国网重庆市区供电公司 | 10kV华宇大厦公配B2变 | 绿 | 657.4581
12159 | 国网重庆市区供电公司 | 10kV华宇大厦公配B1变 | 绿 | 652.9897
12160 | 国网重庆市区供电公司 | 10kV华宇城M9地块2#公配2B4 | 绿 | 517.4371
12161 | 国网重庆市区供电公司 | 10kV华宇城M9地块2#公配2B3 | 绿 | 519.0753
12162 | 国网重庆市区供电公司 | 10kV华宇城M9地块2#公配2B2 | 绿 | 659.8742
12163 | 国网重庆市区供电公司 | 10kV华宇城M9地块2#公配2B1 | 绿 | 662.7666
12164 | 国网重庆市区供电公司 | 10kV华宇城M9地块1#公配1B4 | 绿 | 649.3006
12165 | 国网重庆市区供电公司 | 10kV华宇城M9地块1#公配1B3 | 绿 | 654.7043
12166 | 国网重庆市区供电公司 | 10kV华宇城M9地块1#公配1B2 | 绿 | 654.9208
12167 | 国网重庆市区供电公司 | 10kV华宇城M9地块1#公配1B1 | 绿 | 656.0379
12168 | 国网重庆市区供电公司 | 10kV华宇城M8地块2#公配2B1 | 绿 | 686.4252
12169 | 国网重庆市区供电公司 | 10kV华宇城M8地块1#公配1B3 | 绿 | 668.5946
12170 | 国网重庆市区供电公司 | 10kV华宇城M8地块1#公配1B1 | 绿 | 667.2177
12171 | 国网重庆市区供电公司 | 10kV华宇城M16地块2#公配6B2 | 绿 | 664.6025
12172 | 国网重庆市区供电公司 | 10kV华宇城M16地块2#公配6B1 | 绿 | 659.6144
12173 | 国网重庆市区供电公司 | 10kV华宇城M16地块1#公配5B2 | 绿 | 662.68
12174 | 国网重庆市区供电公司 | 10kV华宇城M16地块1#公配5B1 | 绿 | 656.0379
12175 | 国网重庆市区供电公司 | 10kV华宇城M15地块公配15B2 | 绿 | 642.4421
12176 | 国网重庆市区供电公司 | 10kV华宇城M15地块公配15B1 | 绿 | 640.4503
12177 | 国网重庆市区供电公司 | 10kV华宇城M13地块公配13B3 | 绿 | 657.6746
12178 | 国网重庆市区供电公司 | 10kV华宇城M13地块公配13B2 | 绿 | 652.8771
12179 | 国网重庆市区供电公司 | 10kV华宇城M13地块公配13B1 | 绿 | 647.0404
12180 | 国网重庆市区供电公司 | 10kV华宇城1期2#公配2B2 | 绿 | 532.9526
12181 | 国网重庆市区供电公司 | 10kV华宇城1期2#公配2B1 | 绿 | 545.2062
12182 | 国网重庆市区供电公司 | 10kV华宇五环二期配电室1#变 | 绿 | 679.8004
12183 | 国网重庆市区供电公司 | 10kV华奥大厦公配B2变 | 绿 | 521.399
12184 | 国网重庆市区供电公司 | 10kV华奥大厦公配B1变 | 绿 | 550.6546
12185 | 国网重庆市区供电公司 | 10kV华天俊秀公用配电房1# | 绿 | 535.3809
12186 | 国网重庆市区供电公司 | 10kV华天俊秀2#公用配电房#2变 | 绿 | 845.399
12187 | 国网重庆市区供电公司 | 10kV华天俊秀2#公用配电房#1变 | 绿 | 842.0541
12188 | 国网重庆市区供电公司 | 10kV华夏银座公配B1 | 绿 | 533.833
12189 | 国网重庆市区供电公司 | 10kV华夏证券公配1#变 | 绿 | 334.6567
12190 | 国网重庆市区供电公司 | 10kV华佳苑配电室1#变 | 绿 | 546.0505
12191 | 国网重庆市区供电公司 | 10kV华一村1#柱上变 | 绿 | 325.9926
12192 | 国网重庆市区供电公司 | 10kV华一坡公配2#变 | 绿 | 519.8402
12193 | 国网重庆市区供电公司 | 10kV半边街柱上变 | 绿 | 344.5419
12194 | 国网重庆市区供电公司 | 10kV半边街柱上公变 | 绿 | 252.0411
12195 | 国网重庆市区供电公司 | 10kV半边山柱上公变 | 绿 | 64.4416
12196 | 国网重庆市区供电公司 | 10kV半边山3#柱上变 | 绿 | 336.45
12197 | 国网重庆市区供电公司 | 10kV半边山2#柱上变 | 绿 | 320
12198 | 国网重庆市区供电公司 | 10kV半边山1#柱上变 | 绿 | 345.2953
12199 | 国网重庆市区供电公司 | 10kV半月楼柱上变 | 绿 | 339.4542
12200 | 国网重庆市区供电公司 | 10kV半岛佳园E区#2公配2B3变 | 绿 | 640.184
12201 | 国网重庆市区供电公司 | 10kV半岛佳园E区#2公配2B2变 | 绿 | 640.1515
12202 | 国网重庆市区供电公司 | 10kV半岛佳园E区#2公配2B1变 | 绿 | 640.0866
12203 | 国网重庆市区供电公司 | 10kV半岛佳园E区#1公配1B4变 | 绿 | 640.249
12204 | 国网重庆市区供电公司 | 10kV半岛佳园E区#1公配1B3变 | 绿 | 640.184
12205 | 国网重庆市区供电公司 | 10kV半岛佳园E区#1公配1B2变 | 绿 | 640.1082
12206 | 国网重庆市区供电公司 | 10kV半岛佳园E区#1公配1B1变 | 绿 | 640.1082
12207 | 国网重庆市区供电公司 | 10kV半岛佳园D区#2公配2B3变 | 绿 | 640.0974
12208 | 国网重庆市区供电公司 | 10kV半岛佳园D区#2公配2B1变 | 绿 | 640.1082
12209 | 国网重庆市区供电公司 | 10kV半岛佳园D区#1公配1B4变 | 绿 | 640.0216
12210 | 国网重庆市区供电公司 | 10kV半岛佳园D区#1公配1B3变 | 绿 | 640.0974
12211 | 国网重庆市区供电公司 | 10kV半岛佳园D区#1公配1B2变 | 绿 | 640.0758
12212 | 国网重庆市区供电公司 | 10kV半岛佳园D区#1公配1B1变 | 绿 | 640.0974
12213 | 国网重庆市区供电公司 | 10kV半岛佳园C区#2公配2B3变 | 绿 | 640.1082
12214 | 国网重庆市区供电公司 | 10kV半岛佳园C区#2公配2B1变 | 绿 | 640.1082
12215 | 国网重庆市区供电公司 | 10kV半岛佳园C区#1公配1B3变 | 绿 | 640
12216 | 国网重庆市区供电公司 | 10kV半岛佳园C区#1公配1B2变 | 绿 | 640.1191
12217 | 国网重庆市区供电公司 | 10kV半岛佳园C区#1公配1B1变 | 绿 | 640.1515
12218 | 国网重庆市区供电公司 | 10kV半山豪苑2#箱变1#变 | 绿 | 535.832
12219 | 国网重庆市区供电公司 | 10kV半山豪苑1#箱变1#变 | 绿 | 535.4928
12220 | 国网重庆市区供电公司 | 10kV升立建设箱变1#变 | 绿 | 527.874
12221 | 国网重庆市区供电公司 | 10kV升伟物管箱变1#变 | 绿 | 504
12222 | 国网重庆市区供电公司 | 10kV升伟泊寓1#公配1B2变 | 绿 | 704.1691
12223 | 国网重庆市区供电公司 | 10kV升伟新时空一期3#公配3B | 绿 | 336.5359
12224 | 国网重庆市区供电公司 | 10kV升伟新时空一期1#.2#公配2B | 绿 | 535.4856
12225 | 国网重庆市区供电公司 | 10kV升伟新时空一期1#.2#公配1B | 绿 | 522.3804
12226 | 国网重庆市区供电公司 | 10kV升伟.新天地2期公用配电房#3变 | 绿 | 336.6614
12227 | 国网重庆市区供电公司 | 10kV升伟.新天地2期公用配电房#2变 | 绿 | 843.0825
12228 | 国网重庆市区供电公司 | 10kV升伟.新天地2期公用配电房#1变 | 绿 | 843.0392
12229 | 国网重庆市区供电公司 | 10kV升伟.新天地1期公用配电房#2变 | 绿 | 1067.633
12230 | 国网重庆市区供电公司 | 10kV升伟.新天地1期公用配电房#1变 | 绿 | 800
12231 | 国网重庆市区供电公司 | 10kV千秋花园公配2#变 | 绿 | 680.4954
12232 | 国网重庆市区供电公司 | 10kV千秋花园公配1#变 | 绿 | 701.6253
12233 | 国网重庆市区供电公司 | 10kV千牛洞柱上公变 | 绿 | 337.6696
12234 | 国网重庆市区供电公司 | 10kV千字门柱上公变 | 绿 | 211.6878
12235 | 国网重庆市区供电公司 | 10kV千字门仓库柱上公变 | 绿 | 264.4277
12236 | 国网重庆市区供电公司 | 10kV千字门二台区柱上公变 | 绿 | 80.5711
12237 | 国网重庆市区供电公司 | 10kV十里花巷2#公配2B3变 | 绿 | 652.5047
12238 | 国网重庆市区供电公司 | 10kV十里花巷2#公配2B2变 | 绿 | 649.6903
12239 | 国网重庆市区供电公司 | 10kV十里花巷2#公配2B1变 | 绿 | 654.4532
12240 | 国网重庆市区供电公司 | 10kV十里花巷1#公配1B4变 | 绿 | 651.1452
12241 | 国网重庆市区供电公司 | 10kV十里花巷1#公配1B3变 | 绿 | 651.0153
12242 | 国网重庆市区供电公司 | 10kV十里花巷1#公配1B2变 | 绿 | 644.1047
12243 | 国网重庆市区供电公司 | 10kV十里花巷1#公配1B1变 | 绿 | 652.3575
12244 | 国网重庆市区供电公司 | 10kV医药公司柱上变 | 绿 | 164.4425
12245 | 国网重庆市区供电公司 | 10kV医科后门柱上变 | 绿 | 335.4318
12246 | 国网重庆市区供电公司 | 10kV医学院路箱变 | 绿 | 262.2012
12247 | 国网重庆市区供电公司 | 10kV区电影院公用箱变 | 绿 | 326.6637
12248 | 国网重庆市区供电公司 | 10kV区机关箱变 | 绿 | 504
12249 | 国网重庆市区供电公司 | 10kV北井村＃3柱上变 | 绿 | 169.4976
12250 | 国网重庆市区供电公司 | 10kV北井村＃2柱上变 | 绿 | 167.9215
12251 | 国网重庆市区供电公司 | 10kV北井村＃1柱上变 | 绿 | 170.1839
12252 | 国网重庆市区供电公司 | 10kV化工站公用箱变1B1变 | 绿 | 511.8198
12253 | 国网重庆市区供电公司 | 10kV包家桥柱上变 | 绿 | 200.8689
12254 | 国网重庆市区供电公司 | 10kV勤居村5#箱变1#变 | 绿 | 541.3237
12255 | 国网重庆市区供电公司 | 10kV勤居村4#箱变1#变 | 绿 | 532.4041
12256 | 国网重庆市区供电公司 | 10kV勤居村3#箱变1#变 | 绿 | 535.5866
12257 | 国网重庆市区供电公司 | 10kV勤居村2#箱变1#变 | 绿 | 531.5165
12258 | 国网重庆市区供电公司 | 10kV勤居村1#箱变1#变 | 绿 | 421.8768
12259 | 国网重庆市区供电公司 | 10kV劳动院（大中亚）公用配电房1#变压器 | 绿 | 351.9113
12260 | 国网重庆市区供电公司 | 10kV劳动路箱变B1 | 绿 | 337.6746
12261 | 国网重庆市区供电公司 | 10kV劳动路3#柱上变 | 绿 | 333.7041
12262 | 国网重庆市区供电公司 | 10kV劳动路2#柱上变 | 绿 | 328.3307
12263 | 国网重庆市区供电公司 | 10kV劳动村柱变 | 绿 | 343.8794
12264 | 国网重庆市区供电公司 | 10kV劳动局柱上变 | 绿 | 340.9004
12265 | 国网重庆市区供电公司 | 10kV劳动三村4#公用箱变1#变 | 绿 | 524.899
12266 | 国网重庆市区供电公司 | 10kV劳动三村3#公用箱变1#变 | 绿 | 525.8155
12267 | 国网重庆市区供电公司 | 10kV劳动三村2#公用箱变1#变 | 绿 | 537.6289
12268 | 国网重庆市区供电公司 | 10kV劳动三村1#公用箱变1#变 | 绿 | 534.8866
12269 | 国网重庆市区供电公司 | 10kV劳动13社柱上公变 | 绿 | 87.9381
12270 | 国网重庆市区供电公司 | 10kV动物园宿舍公配1#变 | 绿 | 532.4691
12271 | 国网重庆市区供电公司 | 10kV动物园安置房1#配电室1#变 | 绿 | 427.2957
12272 | 国网重庆市区供电公司 | 10kV加油站柱上变 | 绿 | 331.4699
12273 | 国网重庆市区供电公司 | 10kV加油站柱上公变 | 绿 | 128.6495
12274 | 国网重庆市区供电公司 | 10kV加工房柱上公变 | 绿 | 337.0685
12275 | 国网重庆市区供电公司 | 10kV力量7社柱上公变 | 绿 | 167.4849
12276 | 国网重庆市区供电公司 | 10kV力量11社柱上公变 | 绿 | 217.2041
12277 | 国网重庆市区供电公司 | 10kV前进路公用箱变1#变 | 绿 | 355.9901
12278 | 国网重庆市区供电公司 | 10kV前进路68#箱变1#变 | 绿 | 680.0256
12279 | 国网重庆市区供电公司 | 10kV前进市场箱式变电站1#变 | 绿 | 527.2515
12280 | 国网重庆市区供电公司 | 10kV前杨家山3#柱上变 | 绿 | 335.8763
12281 | 国网重庆市区供电公司 | 10kV前杨家山2#柱上变 | 绿 | 340.3686
12282 | 国网重庆市区供电公司 | 10kV前杨家山1#柱上变 | 绿 | 357.4969
12283 | 国网重庆市区供电公司 | 10kV前友爱村柱上变 | 绿 | 348.2569
12284 | 国网重庆市区供电公司 | 10kV制药村3#箱变3B1 | 绿 | 529.6258
12285 | 国网重庆市区供电公司 | 10kV制药村2#箱变2B1 | 绿 | 538.9784
12286 | 国网重庆市区供电公司 | 10kV制药村1#箱变1B1 | 绿 | 531.4371
12287 | 国网重庆市区供电公司 | 10kV利得尔大厦公配B1 | 绿 | 1000
12288 | 国网重庆市区供电公司 | 10kV利川大酒店#1箱变 | 绿 | 351.7685
12289 | 国网重庆市区供电公司 | 10kV创豪天泽园还建房公用箱变 | 绿 | 169.0148
12290 | 国网重庆市区供电公司 | 10kV刘家湾（4社）柱上公变 | 绿 | 161.4538
12291 | 国网重庆市区供电公司 | 10kV刘家湾柱上公变 | 绿 | 132.5161
12292 | 国网重庆市区供电公司 | 10kV刘家湾小区箱变 | 绿 | 413.8499
12293 | 国网重庆市区供电公司 | 10kV刘家沟柱上公变 | 绿 | 259.1313
12294 | 国网重庆市区供电公司 | 10kV刘家山1#柱变 | 绿 | 349.9282
12295 | 国网重庆市区供电公司 | 10kV刘家坪2社柱上公用变压器 | 绿 | 256.9087
12296 | 国网重庆市区供电公司 | 10kV刘八桥柱上公变 | 绿 | 162.7885
12297 | 国网重庆市区供电公司 | 10kV刑警支队公用配电房1#变压器 | 绿 | 710.0577
12298 | 国网重庆市区供电公司 | 10kV刃具厂公用箱变1#变 | 绿 | 322.6715
12299 | 国网重庆市区供电公司 | 10kV出版社3#柱上变 | 绿 | 345.4295
12300 | 国网重庆市区供电公司 | 10kV出版社1#柱上变 | 绿 | 329.4565
12301 | 国网重庆市区供电公司 | 10kV凰阁雅苑公配1B2 | 绿 | 320
12302 | 国网重庆市区供电公司 | 10kV凰阁雅苑公配1B1 | 绿 | 320
12303 | 国网重庆市区供电公司 | 10kV凤鸣融苑公用配电房#2变 | 绿 | 448.3909
12304 | 国网重庆市区供电公司 | 10kV凤鸣融苑公用配电房#1变 | 绿 | 539.7289
12305 | 国网重庆市区供电公司 | 10kV凤鸣水岸4#公配4B1 | 绿 | 640
12306 | 国网重庆市区供电公司 | 10kV凤鸣水岸3#公配3B3 | 绿 | 640
12307 | 国网重庆市区供电公司 | 10kV凤鸣水岸3#公配3B2 | 绿 | 640
12308 | 国网重庆市区供电公司 | 10kV凤鸣水岸2#公配2B2 | 绿 | 640.8227
12309 | 国网重庆市区供电公司 | 10kV凤鸣水岸2#公配2B1 | 绿 | 641.4029
12310 | 国网重庆市区供电公司 | 10kV凤鸣水岸1#公配1B2 | 绿 | 640.3724
12311 | 国网重庆市区供电公司 | 10kV凤鸣水岸1#公配1B1 | 绿 | 640.5282
12312 | 国网重庆市区供电公司 | 10kV凤鸣朝阳公配2B | 绿 | 666.3344
12313 | 国网重庆市区供电公司 | 10kV凤鸣朝阳公配1B | 绿 | 672.0845
12314 | 国网重庆市区供电公司 | 10kV凤鸣山箱变1#变 | 绿 | 331.0845
12315 | 国网重庆市区供电公司 | 10kV凤鸣山水国际2#公用配电房#2变 | 绿 | 865.9552
12316 | 国网重庆市区供电公司 | 10kV凤鸣山水国际2#公用配电房#1变 | 绿 | 874.6149
12317 | 国网重庆市区供电公司 | 10kV凤鸣山水国际1#公用配电房#1变 | 绿 | 676.8301
12318 | 国网重庆市区供电公司 | 10kV凤阳小镇4#公配4B3变 | 绿 | 528.7454
12319 | 国网重庆市区供电公司 | 10kV凤阳小镇4#公配4B2变 | 绿 | 521.7742
12320 | 国网重庆市区供电公司 | 10kV凤阳小镇4#公配4B1变 | 绿 | 525.3897
12321 | 国网重庆市区供电公司 | 10kV凤阳小镇3#公配3B4变 | 绿 | 658.6272
12322 | 国网重庆市区供电公司 | 10kV凤阳小镇3#公配3B3变 | 绿 | 656.1072
12323 | 国网重庆市区供电公司 | 10kV凤阳小镇3#公配3B2变 | 绿 | 661.9959
12324 | 国网重庆市区供电公司 | 10kV凤阳小镇3#公配3B1变 | 绿 | 666.932
12325 | 国网重庆市区供电公司 | 10kV凤阳小镇2#公配2B4变 | 绿 | 662.0392
12326 | 国网重庆市区供电公司 | 10kV凤阳小镇2#公配2B3变 | 绿 | 674.1889
12327 | 国网重庆市区供电公司 | 10kV凤阳小镇2#公配2B2变 | 绿 | 667.746
12328 | 国网重庆市区供电公司 | 10kV凤阳小镇2#公配2B1变 | 绿 | 661.7014
12329 | 国网重庆市区供电公司 | 10kV凤阳小镇1#公配1B4变 | 绿 | 655.3192
12330 | 国网重庆市区供电公司 | 10kV凤阳小镇1#公配1B3变 | 绿 | 658.6792
12331 | 国网重庆市区供电公司 | 10kV凤阳小镇1#公配1B2变 | 绿 | 671.9113
12332 | 国网重庆市区供电公司 | 10kV凤阳小镇1#公配1B1变 | 绿 | 666.5163
12333 | 国网重庆市区供电公司 | 10kV凤玺台6#公配6B1 | 绿 | 640.2858
12334 | 国网重庆市区供电公司 | 10kV凤玺台4#公配4B3 | 绿 | 641.4635
12335 | 国网重庆市区供电公司 | 10kV凤玺台4#公配4B2 | 绿 | 508.5897
12336 | 国网重庆市区供电公司 | 10kV凤玺台4#公配4B1 | 绿 | 506.6629
12337 | 国网重庆市区供电公司 | 10kV凤玺台3#公配3B2 | 绿 | 640.8746
12338 | 国网重庆市区供电公司 | 10kV凤玺台3#公配3B1 | 绿 | 641.1344
12339 | 国网重庆市区供电公司 | 10kV凤玺台2#公配变压器2B3 | 绿 | 644.4165
12340 | 国网重庆市区供电公司 | 10kV凤玺台2#公配变压器2B1 | 绿 | 641.2557
12341 | 国网重庆市区供电公司 | 10kV凤玺台1#公配1B2 | 绿 | 641.273
12342 | 国网重庆市区供电公司 | 10kV凤玺台1#公配1B1 | 绿 | 644.0874
12343 | 国网重庆市区供电公司 | 10kV凤玺台#5公配5B2 | 绿 | 504
12344 | 国网重庆市区供电公司 | 10kV凤玺台#5公配5B1 | 绿 | 504
12345 | 国网重庆市区供电公司 | 10kV凤狮桥柱上公变 | 绿 | 220.4768
12346 | 国网重庆市区供电公司 | 10kV凤桥大厦公用配电房1#变 | 绿 | 818.9303
12347 | 国网重庆市区供电公司 | 10kV凤栖学府一期#1公配1B4 | 绿 | 641.1344
12348 | 国网重庆市区供电公司 | 10kV凤栖学府一期#1公配1B3 | 绿 | 643.7584
12349 | 国网重庆市区供电公司 | 10kV凤栖学府一期#1公配1B2 | 绿 | 640.7101
12350 | 国网重庆市区供电公司 | 10kV凤栖学府一期#1公配1B1 | 绿 | 642.6499
12351 | 国网重庆市区供电公司 | 10kV凤林戎居公用配电房#3变 | 绿 | 696.6495
12352 | 国网重庆市区供电公司 | 10kV凤林戎居公用配电房#2变 | 绿 | 831.9655
12353 | 国网重庆市区供电公司 | 10kV凤林戎居公用配电房#1变 | 绿 | 851.7567
12354 | 国网重庆市区供电公司 | 10kV凤天锦园二期公用配电房#2变 | 绿 | 849.3464
12355 | 国网重庆市区供电公司 | 10kV凤天锦园二期公用配电房#1变 | 绿 | 854.7732
12356 | 国网重庆市区供电公司 | 10kV凤天锦园一期公用配电房#2变 | 绿 | 669.4722
12357 | 国网重庆市区供电公司 | 10kV凤天锦园一期公用配电房#1变 | 绿 | 670.6268
12358 | 国网重庆市区供电公司 | 10kV凤天竹苑公用配电房1#变 | 绿 | 423.9155
12359 | 国网重庆市区供电公司 | 10kV凤天桂园公用配电房2#变 | 绿 | 416.0639
12360 | 国网重庆市区供电公司 | 10kV凤天桂园公用配电房1#变 | 绿 | 338.532
12361 | 国网重庆市区供电公司 | 10kV凤天家园公用箱变 | 绿 | 337.2893
12362 | 国网重庆市区供电公司 | 10kV凤天大道箱变1#变 | 绿 | 341.4157
12363 | 国网重庆市区供电公司 | 10kV凤天大道2#箱变箱变B1 | 绿 | 517.4876
12364 | 国网重庆市区供电公司 | 10kV凤天俊园(银茂景苑)公用配电房1#变 | 绿 | 537.1165
12365 | 国网重庆市区供电公司 | 10kV凤回路口柱上公变 | 绿 | 160
12366 | 国网重庆市区供电公司 | 10kV凤咀柱上变 | 绿 | 326.1485
12367 | 国网重庆市区供电公司 | 10kV凤凰车站柱上公变 | 绿 | 255.2829
12368 | 国网重庆市区供电公司 | 10kV凤凰桥村柱上公变 | 绿 | 332.2592
12369 | 国网重庆市区供电公司 | 10kV凤凰桥新房子柱上公变 | 绿 | 327.0758
12370 | 国网重庆市区供电公司 | 10kV凤凰桥头柱上公变 | 绿 | 324.8251
12371 | 国网重庆市区供电公司 | 10kV凤凰桥十社柱上公变 | 绿 | 324.1336
12372 | 国网重庆市区供电公司 | 10kV凤凰村委柱上公变 | 绿 | 330.4054
12373 | 国网重庆市区供电公司 | 10kV凤凰广场柱上公变 | 绿 | 267.3242
12374 | 国网重庆市区供电公司 | 10kV凤凰工业园区柱上公变 | 绿 | 273.0043
12375 | 国网重庆市区供电公司 | 10kV凤凰居北区1#公配2#变压器 | 绿 | 436.2954
12376 | 国网重庆市区供电公司 | 10kV凤凰居北区1#公配1#变压器 | 绿 | 457.3765
12377 | 国网重庆市区供电公司 | 10kV凤凰小区柱上变 | 绿 | 336.1938
12378 | 国网重庆市区供电公司 | 10kV凤凰客运站柱上公变 | 绿 | 340.1571
12379 | 国网重庆市区供电公司 | 10kV减速机厂柱上变 | 绿 | 358.8175
12380 | 国网重庆市区供电公司 | 10kV凌云阁配电室1#变 | 绿 | 435.1414
12381 | 国网重庆市区供电公司 | 10kV凉水井柱上变压器 | 绿 | 163.36
12382 | 国网重庆市区供电公司 | 10kV凉亭1#柱上变 | 绿 | 282.5907
12383 | 国网重庆市区供电公司 | 10kV净龙菜市口柱上公变 | 绿 | 339.932
12384 | 国网重庆市区供电公司 | 10kV净龙碎石厂柱上公变 | 绿 | 333.0893
12385 | 国网重庆市区供电公司 | 10kV净石沟柱上公变 | 绿 | 252.5658
12386 | 国网重庆市区供电公司 | 10kV净慈8社柱上公用变压器 | 绿 | 252
12387 | 国网重庆市区供电公司 | 10kV净慈3社柱上公变 | 绿 | 171.2779
12388 | 国网重庆市区供电公司 | 10kV冷水沟柱上变 | 绿 | 332.3662
12389 | 国网重庆市区供电公司 | 10kV冷水桥柱上变 | 绿 | 410.7273
12390 | 国网重庆市区供电公司 | 10kV冷家河柱上公变 | 绿 | 171.1322
12391 | 国网重庆市区供电公司 | 10kV冶金四村4#公用箱变4B1变 | 绿 | 334.1371
12392 | 国网重庆市区供电公司 | 10kV冶金四村3#公用箱变3B1变 | 绿 | 534.4464
12393 | 国网重庆市区供电公司 | 10kV冶金四村2#公用箱变2B1变 | 绿 | 531.6175
12394 | 国网重庆市区供电公司 | 10kV冶金四村1#公用箱变1B1变 | 绿 | 524.9711
12395 | 国网重庆市区供电公司 | 10kV冶金二村公用箱变B1变 | 绿 | 519.1763
12396 | 国网重庆市区供电公司 | 10kV冶金三村7#公用箱变7B1变 | 绿 | 335.6872
12397 | 国网重庆市区供电公司 | 10kV冶金三村6#公用箱变6B1变 | 绿 | 422.575
12398 | 国网重庆市区供电公司 | 10kV冶金三村5#公用箱变5B1变 | 绿 | 413.3253
12399 | 国网重庆市区供电公司 | 10kV冶金三村4#公用箱变4B1变 | 绿 | 504
12400 | 国网重庆市区供电公司 | 10kV冶金三村3#公用箱变3B1变 | 绿 | 342.0608
12401 | 国网重庆市区供电公司 | 10kV冶金三村2#公用箱变2B1变 | 绿 | 332.5351
12402 | 国网重庆市区供电公司 | 10kV冶金三村1#公用箱变1B1变 | 绿 | 525.2959
12403 | 国网重庆市区供电公司 | 10kV冶金一村配电房2#变 | 绿 | 400
12404 | 国网重庆市区供电公司 | 10kV冶金一村配电房1#变 | 绿 | 459.2214
12405 | 国网重庆市区供电公司 | 10kV冶金一村7#公用箱变7B1变 | 绿 | 526.7247
12406 | 国网重庆市区供电公司 | 10kV冶金一村5#公用箱变5B1变 | 绿 | 416.3724
12407 | 国网重庆市区供电公司 | 10kV冶金一村4#公用箱变4B1变 | 绿 | 416.0495
12408 | 国网重庆市区供电公司 | 10kV冶金一村3#公用箱变3B1变 | 绿 | 164.6027
12409 | 国网重庆市区供电公司 | 10kV冶金一村2#公用箱变2B1变 | 绿 | 416.0928
12410 | 国网重庆市区供电公司 | 10kV冶金一村1#公用箱变1B1变 | 绿 | 528.4278
12411 | 国网重庆市区供电公司 | 10kV况家桥2社柱上公变 | 绿 | 320
12412 | 国网重庆市区供电公司 | 10kV农贸市场柱上变压器 | 绿 | 262.6552
12413 | 国网重庆市区供电公司 | 10kV农贸市场柱上公变（青木关 | 绿 | 276.2344
12414 | 国网重庆市区供电公司 | 10kV农贸市场柱上公变 | 绿 | 365.4033
12415 | 国网重庆市区供电公司 | 10kV农科站公用柱上变压器 | 绿 | 305.9621
12416 | 国网重庆市区供电公司 | 10kV农机站柱上变 | 绿 | 341.8054
12417 | 国网重庆市区供电公司 | 10kV农机站柱上公变(回桥) | 绿 | 324.0485
12418 | 国网重庆市区供电公司 | 10kV农机站公变 | 绿 | 271.4737
12419 | 国网重庆市区供电公司 | 10kV农机站3#柱上变 | 绿 | 341.0433
12420 | 国网重庆市区供电公司 | 10kV农机站2#柱上变 | 绿 | 330.7468
12421 | 国网重庆市区供电公司 | 10kV农安煤厂柱上公变 | 绿 | 40.9098
12422 | 国网重庆市区供电公司 | 10kV农安机砖厂柱上公变 | 绿 | 254.5979
12423 | 国网重庆市区供电公司 | 10kV农安小学柱上公变 | 绿 | 262.6025
12424 | 国网重庆市区供电公司 | 10kV农安三社柱上公变 | 绿 | 129.9246
12425 | 国网重庆市区供电公司 | 10kV农商行柱上公变 | 绿 | 333.9639
12426 | 国网重庆市区供电公司 | 10kV农化住宅6#柱上变 | 绿 | 268.8974
12427 | 国网重庆市区供电公司 | 10kV农化住宅5#柱上变 | 绿 | 270.1026
12428 | 国网重庆市区供电公司 | 10kV农化住宅4#柱上变 | 绿 | 256.6041
12429 | 国网重庆市区供电公司 | 10kV农化住宅3#柱上变 | 绿 | 278.4809
12430 | 国网重庆市区供电公司 | 10kV农化住宅2#柱上变 | 绿 | 263.1495
12431 | 国网重庆市区供电公司 | 10kV农化住宅1#柱上变 | 绿 | 260.2124
12432 | 国网重庆市区供电公司 | 10kV军干所2#柱上变 | 绿 | 343.6456
12433 | 国网重庆市区供电公司 | 10kV军奇实业公配1#变 | 绿 | 535.3052
12434 | 国网重庆市区供电公司 | 10kV军地蓝天3#公用箱变 | 绿 | 326.6724
12435 | 国网重庆市区供电公司 | 10kV军地蓝天2#公用箱变 | 绿 | 327.599
12436 | 国网重庆市区供电公司 | 10kV军地蓝天1#公用箱变 | 绿 | 333.899
12437 | 国网重庆市区供电公司 | 10kV军供站柱上公变 | 绿 | 253.7103
12438 | 国网重庆市区供电公司 | 10kV冉家湾#2柱上公变 | 绿 | 329.1664
12439 | 国网重庆市区供电公司 | 10kV养牛场柱上公变 | 绿 | 330.2878
12440 | 国网重庆市区供电公司 | 10kV养牛场#2柱上公变 | 绿 | 432.7981
12441 | 国网重庆市区供电公司 | 10kV养护三处柱上变 | 绿 | 170.8421
12442 | 国网重庆市区供电公司 | 10kV兴陈公变柱上公变 | 绿 | 338.7138
12443 | 国网重庆市区供电公司 | 10kV兴茂晶兰公馆公用配电房2B | 绿 | 691.6643
12444 | 国网重庆市区供电公司 | 10kV兴茂晶兰公馆公用配电房1B | 绿 | 705.0004
12445 | 国网重庆市区供电公司 | 10kV兴胜路煤店公用箱变1#变 | 绿 | 530.8526
12446 | 国网重庆市区供电公司 | 10kV兴盛路公用箱变1#变 | 绿 | 520.9155
12447 | 国网重庆市区供电公司 | 10kV兴益建新1#箱变 | 绿 | 278.8093
12448 | 国网重庆市区供电公司 | 10kV兴宇花园公配2#变 | 绿 | 682.2771
12449 | 国网重庆市区供电公司 | 10kV兴宇花园公配1#变 | 绿 | 678.233
12450 | 国网重庆市区供电公司 | 10kV兴宇.金鳞苑公用配电房1#变压器 | 绿 | 863.4907
12451 | 国网重庆市区供电公司 | 10kV兴农2#柱上变压器 | 绿 | 336.3584
12452 | 国网重庆市区供电公司 | 10kV兴农1#柱上变压器 | 绿 | 344.347
12453 | 国网重庆市区供电公司 | 10kV关门山柱上公变 | 绿 | 161.7406
12454 | 国网重庆市区供电公司 | 10kV关帝庙柱上公变 | 绿 | 341.2223
12455 | 国网重庆市区供电公司 | 10kV共和村柱上公变 | 绿 | 269.6833
12456 | 国网重庆市区供电公司 | 10kV共和小学＃1柱上变 | 绿 | 320
12457 | 国网重庆市区供电公司 | 10kV共和小学柱上公变 | 绿 | 276.6891
12458 | 国网重庆市区供电公司 | 10kV共和3社柱上公变 | 绿 | 281.0356
12459 | 国网重庆市区供电公司 | 10kV兰花村二期1#公用箱变1#变 | 绿 | 537.2247
12460 | 国网重庆市区供电公司 | 10kV兰花村2期7#公用箱变1#变 | 绿 | 522.4309
12461 | 国网重庆市区供电公司 | 10kV兰花村2期3#公用箱变1#变 | 绿 | 415.2066
12462 | 国网重庆市区供电公司 | 10kV兰花小学公配1B1变 | 绿 | 440.2392
12463 | 国网重庆市区供电公司 | 10kV兰花丽景二期1#公配#2变 | 绿 | 673.5654
12464 | 国网重庆市区供电公司 | 10kV兰花丽景二期1#公配#1变 | 绿 | 681.9134
12465 | 国网重庆市区供电公司 | 10kV兰家院柱上公用变压器 | 绿 | 342.0457
12466 | 国网重庆市区供电公司 | 10kV兰井二社柱上公变 | 绿 | 42.0242
12467 | 国网重庆市区供电公司 | 10kV兰井9社柱上公变 | 绿 | 160
12468 | 国网重庆市区供电公司 | 10kV兰井6社柱上公变 | 绿 | 81.3405
12469 | 国网重庆市区供电公司 | 10kV六洞村9#箱变1#变 | 绿 | 531.1773
12470 | 国网重庆市区供电公司 | 10kV六洞村8#箱变1#变 | 绿 | 524.9856
12471 | 国网重庆市区供电公司 | 10kV六洞村7#箱变1#变 | 绿 | 411.0304
12472 | 国网重庆市区供电公司 | 10kV六洞村6#箱变1#变 | 绿 | 420.5887
12473 | 国网重庆市区供电公司 | 10kV六洞村5#箱变1#变 | 绿 | 530.5423
12474 | 国网重庆市区供电公司 | 10kV六洞村4#箱变1#变 | 绿 | 422.2232
12475 | 国网重庆市区供电公司 | 10kV六洞村3#箱变1#变 | 绿 | 538.5814
12476 | 国网重庆市区供电公司 | 10kV六洞村2#箱变1#变 | 绿 | 424.6588
12477 | 国网重庆市区供电公司 | 10kV六洞村11#箱变1#变 | 绿 | 429.243
12478 | 国网重庆市区供电公司 | 10kV六洞村10#箱变1#变 | 绿 | 532.0072
12479 | 国网重庆市区供电公司 | 10kV六洞村1#箱变1#变 | 绿 | 420.6536
12480 | 国网重庆市区供电公司 | 10kV六所柱上变 | 绿 | 344.2994
12481 | 国网重庆市区供电公司 | 10kV六店子还建房公用配电房1#变 | 绿 | 416.7711
12482 | 国网重庆市区供电公司 | 10kV六店子还建房C区公用配电房3# | 绿 | 525.9093
12483 | 国网重庆市区供电公司 | 10kV六店子还建房C区公用配电房2# | 绿 | 525.0505
12484 | 国网重庆市区供电公司 | 10kV六店子还建房C区公用配电房1# | 绿 | 532.5268
12485 | 国网重庆市区供电公司 | 10kV六店子还建房B区公配B3 | 绿 | 536.034
12486 | 国网重庆市区供电公司 | 10kV六店子还建房B区公配B2 | 绿 | 535.5289
12487 | 国网重庆市区供电公司 | 10kV六店子还建房B区公配B1 | 绿 | 542.0093
12488 | 国网重庆市区供电公司 | 10kV六店子还建房A区公用配电房3# | 绿 | 543.8423
12489 | 国网重庆市区供电公司 | 10kV六店子还建房A区公用配电房2# | 绿 | 541.9155
12490 | 国网重庆市区供电公司 | 10kV六店子还建房A区公用配电房1# | 绿 | 523.2825
12491 | 国网重庆市区供电公司 | 10kV六店子三期还建房公用配电房1#变 | 绿 | 678.6833
12492 | 国网重庆市区供电公司 | 10kV六店子2#柱上变 | 绿 | 168.649
12493 | 国网重庆市区供电公司 | 10kV六店子1#箱变1#变 | 绿 | 326.5425
12494 | 国网重庆市区供电公司 | 10kV六合九社柱上公变 | 绿 | 167.8025
12495 | 国网重庆市区供电公司 | 10kV六华二社柱上公变 | 绿 | 133.7992
12496 | 国网重庆市区供电公司 | 10kV公民新村柱上变压器 | 绿 | 400
12497 | 国网重庆市区供电公司 | 10kV公平2社柱上公用变压器 | 绿 | 252
12498 | 国网重庆市区供电公司 | 10kV公平1社柱上公变 | 绿 | 168.4303
12499 | 国网重庆市区供电公司 | 10kV公安分局箱变1#变 | 绿 | 526.0175
12500 | 国网重庆市区供电公司 | 10kV公安分局公用箱变1#变 | 绿 | 422.9485
12501 | 国网重庆市区供电公司 | 10kV公安分局公用箱变 | 绿 | 336.1375
12502 | 国网重庆市区供电公司 | 10kV公墓柱上公变 | 绿 | 205.8194
12503 | 国网重庆市区供电公司 | 10kV公园天门柱上变 | 绿 | 330.0021
12504 | 国网重庆市区供电公司 | 10kV公园大门箱变1#变 | 绿 | 418.6878
12505 | 国网重庆市区供电公司 | 10kV公园后门柱上变 | 绿 | 341.0736
12506 | 国网重庆市区供电公司 | 10kV公园后门2#柱上变 | 绿 | 341.2252
12507 | 国网重庆市区供电公司 | 10kV公园华府2#公配2B4 | 绿 | 670.5344
12508 | 国网重庆市区供电公司 | 10kV公园华府2#公配2B3 | 绿 | 650.8334
12509 | 国网重庆市区供电公司 | 10kV公园华府2#公配2B2 | 绿 | 660.2812
12510 | 国网重庆市区供电公司 | 10kV公园华府1#公配1B2 | 绿 | 666.2219
12511 | 国网重庆市区供电公司 | 10kV公园华府1#公配1B1 | 绿 | 676.2239
12512 | 国网重庆市区供电公司 | 10kV公园别墅公用配电房1#变 | 绿 | 520.7278
12513 | 国网重庆市区供电公司 | 10kV公园农贸公用箱变 | 绿 | 510.5598
12514 | 国网重庆市区供电公司 | 10kV公务员小区二期3#配电室3B1变 | 绿 | 563.5188
12515 | 国网重庆市区供电公司 | 10kV公务员小区二期2#配电室2B2变 | 绿 | 568.7536
12516 | 国网重庆市区供电公司 | 10kV公务员小区二期2#配电室2B1变 | 绿 | 552.7907
12517 | 国网重庆市区供电公司 | 10kV公务员小区二期1#配电室1B2变 | 绿 | 564.5536
12518 | 国网重庆市区供电公司 | 10kV公务员小区二期1#配电室1B1变 | 绿 | 562.7495
12519 | 国网重庆市区供电公司 | 10kV公务员小区C2栋箱变 | 绿 | 440.2565
12520 | 国网重庆市区供电公司 | 10kV公务员小区C1栋箱变 | 绿 | 437.7278
12521 | 国网重庆市区供电公司 | 10kV公务员小区AB栋配电房2#变 | 绿 | 421.6495
12522 | 国网重庆市区供电公司 | 10kV公务员小区AB栋配电房1#变 | 绿 | 438.9113
12523 | 国网重庆市区供电公司 | 10kV公元时光1#公配1B2变 | 绿 | 837.5835
12524 | 国网重庆市区供电公司 | 10kV公元时光1#公配1B1变 | 绿 | 836.5876
12525 | 国网重庆市区供电公司 | 10kV公交宿舍柱上变 | 绿 | 258.7907
12526 | 国网重庆市区供电公司 | 10kV八百大楼3#箱变1#变 | 绿 | 435.2454
12527 | 国网重庆市区供电公司 | 10kV八桥镇集资房公用箱变 | 绿 | 515.6366
12528 | 国网重庆市区供电公司 | 10kV八庙塘柱上变 | 绿 | 341.8097
12529 | 国网重庆市区供电公司 | 10kV八庙塘2#柱上变 | 绿 | 340.173
12530 | 国网重庆市区供电公司 | 10kV八字桥牌坊柱上公变 | 绿 | 255.9229
12531 | 国网重庆市区供电公司 | 10kV八字桥柱上公变 | 绿 | 255.7923
12532 | 国网重庆市区供电公司 | 10kV八字桥13社柱上公变 | 绿 | 337.399
12533 | 国网重庆市区供电公司 | 10kV八六巷柱上变 | 绿 | 356.6006
12534 | 国网重庆市区供电公司 | 10kV八亩地2#柱上变 | 绿 | 163.3643
12535 | 国网重庆市区供电公司 | 10kV八亩地1#柱上变 | 绿 | 330.4177
12536 | 国网重庆市区供电公司 | 10kV八中集资楼公用配电房#2变 | 绿 | 863.617
12537 | 国网重庆市区供电公司 | 10kV八中集资楼公用配电房#1变 | 绿 | 535.6082
12538 | 国网重庆市区供电公司 | 10kV光福物业阳光小区公配1#变 | 绿 | 678.3629
12539 | 国网重庆市区供电公司 | 10kV光福物业2#商贸箱变B1 | 绿 | 530.1454
12540 | 国网重庆市区供电公司 | 10kV光明中学柱上变 | 绿 | 261.0387
12541 | 国网重庆市区供电公司 | 10kV兄弟农家乐柱上公变 | 绿 | 202.673
12542 | 国网重庆市区供电公司 | 10kV儿科后门柱上变 | 绿 | 538.0849
12543 | 国网重庆市区供电公司 | 10kV假日饭庄柱上变 | 绿 | 547.8489
12544 | 国网重庆市区供电公司 | 10kV倚林佳园配1#变 | 绿 | 429.5357
12545 | 国网重庆市区供电公司 | 10kV倒座屋基柱上公变 | 绿 | 170.9258
12546 | 国网重庆市区供电公司 | 10kV倒座厅柱上公变 | 绿 | 369.5376
12547 | 国网重庆市区供电公司 | 10kV修理厂柱上公变 | 绿 | 255.1861
12548 | 国网重庆市区供电公司 | 10kV信用社柱上公变 | 绿 | 135.0595
12549 | 国网重庆市区供电公司 | 10kV保利金香槟5#公配5B2变 | 绿 | 427.5843
12550 | 国网重庆市区供电公司 | 10kV保利康桥3#公用配电房7B | 绿 | 691.699
12551 | 国网重庆市区供电公司 | 10kV保利康桥3#公用配电房6B | 绿 | 696.1674
12552 | 国网重庆市区供电公司 | 10kV保利康桥2#公用配电房5B | 绿 | 548.1866
12553 | 国网重庆市区供电公司 | 10kV保利康桥2#公用配电房4B | 绿 | 541.201
12554 | 国网重庆市区供电公司 | 10kV保利康桥2#公用配电房3B | 绿 | 547.5876
12555 | 国网重庆市区供电公司 | 10kV保利康桥1#公用配电房2B | 绿 | 548.1
12556 | 国网重庆市区供电公司 | 10kV保利康桥1#公用配电房1B | 绿 | 682.026
12557 | 国网重庆市区供电公司 | 10kV保健站柱上变 | 绿 | 330.5476
12558 | 国网重庆市区供电公司 | 10kV俊峰.龙凤云洲1#公用配电房#2变 | 绿 | 878.8582
12559 | 国网重庆市区供电公司 | 10kV俊峰.龙凤云洲1#公用配电房#1变 | 绿 | 885.05
12560 | 国网重庆市区供电公司 | 10kV俊峰,龙凤云洲2#公用配电房#5变 | 绿 | 545.0619
12561 | 国网重庆市区供电公司 | 10kV俊峰,龙凤云洲2#公用配电房#4变 | 绿 | 541.8505
12562 | 国网重庆市区供电公司 | 10kV俊峰,龙凤云洲2#公用配电房#3变 | 绿 | 546.1804
12563 | 国网重庆市区供电公司 | 10kV俊峰,龙凤云洲2#公用配电房#2变 | 绿 | 544.4629
12564 | 国网重庆市区供电公司 | 10kV俊峰,龙凤云洲2#公用配电房#1变 | 绿 | 541.8072
12565 | 国网重庆市区供电公司 | 10kV俊东花园箱变1B | 绿 | 418.2018
12566 | 国网重庆市区供电公司 | 10kV供电汽修厂柱上变 | 绿 | 254.3959
12567 | 国网重庆市区供电公司 | 10kV佳锦园配电室2#公用变 | 绿 | 561.7031
12568 | 国网重庆市区供电公司 | 10kV佳锦园配电室1#公用变 | 绿 | 544.7227
12569 | 国网重庆市区供电公司 | 10kV佳庆园2#公配2#变 | 绿 | 546.9381
12570 | 国网重庆市区供电公司 | 10kV佳庆园1#公配1#变 | 绿 | 529.7052
12571 | 国网重庆市区供电公司 | 10kV佳宝园配电室2#变 | 绿 | 338.0037
12572 | 国网重庆市区供电公司 | 10kV佳宝园配电室1#变 | 绿 | 336.5142
12573 | 国网重庆市区供电公司 | 10kV佳宇大厦公配2#变 | 绿 | 682.4676
12574 | 国网重庆市区供电公司 | 10kV佳宇大厦公配1#变 | 绿 | 644.2606
12575 | 国网重庆市区供电公司 | 10kV佳兆业滨江新城一期2#公配2B4变 | 绿 | 528.9835
12576 | 国网重庆市区供电公司 | 10kV佳兆业滨江新城一期2#公配2B3变 | 绿 | 515.9866
12577 | 国网重庆市区供电公司 | 10kV佳兆业滨江新城一期2#公配2B2变 | 绿 | 661.0866
12578 | 国网重庆市区供电公司 | 10kV佳兆业滨江新城一期2#公配2B1变 | 绿 | 685.1348
12579 | 国网重庆市区供电公司 | 10kV佳兆业滨江新城一期1#公配1B4变 | 绿 | 688.8412
12580 | 国网重庆市区供电公司 | 10kV佳兆业滨江新城一期1#公配1B3变 | 绿 | 677.2631
12581 | 国网重庆市区供电公司 | 10kV佳兆业滨江新城一期1#公配1B2变 | 绿 | 671.7641
12582 | 国网重庆市区供电公司 | 10kV佳兆业滨江新城一期1#公配1B1变 | 绿 | 677.5142
12583 | 国网重庆市区供电公司 | 10kV佛耳岩柱上公变(回龙坝) | 绿 | 517.1282
12584 | 国网重庆市区供电公司 | 10kV佛耳岩柱上公变 | 绿 | 327.7289
12585 | 国网重庆市区供电公司 | 10kV余家湾柱上公变 | 绿 | 252
12586 | 国网重庆市区供电公司 | 10kV余家小湾柱上公变 | 绿 | 40
12587 | 国网重庆市区供电公司 | 10kV余家咀公用箱变1B1变 | 绿 | 320
12588 | 国网重庆市区供电公司 | 10kV余堡2社柱上公变 | 绿 | 160
12589 | 国网重庆市区供电公司 | 10kV何家院柱上公变 | 绿 | 161.0422
12590 | 国网重庆市区供电公司 | 10kV何家石堡柱上公变 | 绿 | 170.4957
12591 | 国网重庆市区供电公司 | 10kV何家湾柱上变 | 绿 | 320
12592 | 国网重庆市区供电公司 | 10kV何家湾柱上公变 | 绿 | 260.4433
12593 | 国网重庆市区供电公司 | 10kV何家湾8#柱上变 | 绿 | 320
12594 | 国网重庆市区供电公司 | 10kV何家湾7#柱上变 | 绿 | 335.4014
12595 | 国网重庆市区供电公司 | 10kV何家湾6#柱上变 | 绿 | 261.45
12596 | 国网重庆市区供电公司 | 10kV何家湾5#柱上变 | 绿 | 256.4851
12597 | 国网重庆市区供电公司 | 10kV何家湾4#柱上变 | 绿 | 330.461
12598 | 国网重庆市区供电公司 | 10kV何家湾3#柱上变 | 绿 | 427.261
12599 | 国网重庆市区供电公司 | 10kV何家湾2#柱上变 | 绿 | 342.3942
12600 | 国网重庆市区供电公司 | 10kV何家垭口柱上公变 | 绿 | 362.9439
12601 | 国网重庆市区供电公司 | 10kV何家坝#2柱上公变 | 绿 | 321.0435
12602 | 国网重庆市区供电公司 | 10kV体工队柱上变 | 绿 | 328.3264
12603 | 国网重庆市区供电公司 | 10kV传染病医院柱上变 | 绿 | 329.8808
12604 | 国网重庆市区供电公司 | 10kV会山康城B幢箱变1#变 | 绿 | 437.4211
12605 | 国网重庆市区供电公司 | 10kV会山康城A幢箱变1#变 | 绿 | 449.1497
12606 | 国网重庆市区供电公司 | 10kV优米优米公配1B2变 | 绿 | 264.6866
12607 | 国网重庆市区供电公司 | 10kV优米优米公配1B1变 | 绿 | 271.0443
12608 | 国网重庆市区供电公司 | 10kV优派.青年公寓公用配电房2#变 | 绿 | 841.4046
12609 | 国网重庆市区供电公司 | 10kV优派.青年公寓公用配电房1#变 | 绿 | 844.4356
12610 | 国网重庆市区供电公司 | 10kV优步大道1#公配1B2变 | 绿 | 693.379
12611 | 国网重庆市区供电公司 | 10kV优步大道1#公配1B1变 | 绿 | 679.7918
12612 | 国网重庆市区供电公司 | 10kV众科公用配电房2#变 | 绿 | 640
12613 | 国网重庆市区供电公司 | 10kV众科公用配电房1#变 | 绿 | 826.5639
12614 | 国网重庆市区供电公司 | 10kV伏街公变柱上公变 | 绿 | 341.1169
12615 | 国网重庆市区供电公司 | 10kV伏牛溪油库公用箱变 | 绿 | 261.0351
12616 | 国网重庆市区供电公司 | 10kV伏牛溪柱上公变 | 绿 | 256.467
12617 | 国网重庆市区供电公司 | 10kV付家坡柱上公变 | 绿 | 332.3474
12618 | 国网重庆市区供电公司 | 10kV仁和西里5#公配5B2变 | 绿 | 641.2557
12619 | 国网重庆市区供电公司 | 10kV仁和西里5#公配5B1变 | 绿 | 651.7254
12620 | 国网重庆市区供电公司 | 10kV仁和西里4#公配4B3变 | 绿 | 518.1515
12621 | 国网重庆市区供电公司 | 10kV仁和西里4#公配4B2变 | 绿 | 517.1485
12622 | 国网重庆市区供电公司 | 10kV仁和西里4#公配4B1变 | 绿 | 511.9887
12623 | 国网重庆市区供电公司 | 10kV仁和西里2#公配2B3变 | 绿 | 680.149
12624 | 国网重庆市区供电公司 | 10kV仁和西里2#公配2B2变 | 绿 | 689.0794
12625 | 国网重庆市区供电公司 | 10kV仁和西里1#公配1B4变 | 绿 | 667.5273
12626 | 国网重庆市区供电公司 | 10kV仁和西里1#公配1B2变 | 绿 | 665.449
12627 | 国网重庆市区供电公司 | 10kV仁和#3公用箱变 | 绿 | 320.4081
12628 | 国网重庆市区供电公司 | 10kV人才楼公用箱变1B1变 | 绿 | 524.0128
12629 | 国网重庆市区供电公司 | 10kV人和场公用箱变1#变 | 绿 | 512.7753
12630 | 国网重庆市区供电公司 | 10kV交警六队箱变1#变 | 绿 | 413.2495
12631 | 国网重庆市区供电公司 | 10kV交警六中队柱上变 | 绿 | 341.1039
12632 | 国网重庆市区供电公司 | 10kV交四队2#柱上变 | 绿 | 332.8295
12633 | 国网重庆市区供电公司 | 10kV亚龙房公用箱变 | 绿 | 335.2954
12634 | 国网重庆市区供电公司 | 10kV亚光园柱上公变 | 绿 | 184.7901
12635 | 国网重庆市区供电公司 | 10kV井口镇政府柱上变 | 绿 | 331.6128
12636 | 国网重庆市区供电公司 | 10kV井口街上柱上变 | 绿 | 344.1132
12637 | 国网重庆市区供电公司 | 10kV井口柱上变 | 绿 | 254.183
12638 | 国网重庆市区供电公司 | 10kV井口村箱变1#变 | 绿 | 353.9637
12639 | 国网重庆市区供电公司 | 10kV井口建立房地产还建房箱变1#变 | 绿 | 425.1296
12640 | 国网重庆市区供电公司 | 10kV井口小学柱上变 | 绿 | 324.2649
12641 | 国网重庆市区供电公司 | 10kV井口周家湾还建房3#公用配电房1#变 | 绿 | 415.5184
12642 | 国网重庆市区供电公司 | 10kV井口周家湾还建房2#公用配电房1#变 | 绿 | 541.5619
12643 | 国网重庆市区供电公司 | 10kV井口周家湾还建房1#公用配电房1#变 | 绿 | 538.6608
12644 | 国网重庆市区供电公司 | 10kV井口后街柱上变 | 绿 | 253.9737
12645 | 国网重庆市区供电公司 | 10kV井口后街2#柱上变 | 绿 | 252
12646 | 国网重庆市区供电公司 | 10kV井口农场2#柱上变 | 绿 | 163.8168
12647 | 国网重庆市区供电公司 | 10kV井口充电站箱变1#变 | 绿 | 532.3031
12648 | 国网重庆市区供电公司 | 10kV五马坪柱上公变 | 绿 | 164.7975
12649 | 国网重庆市区供电公司 | 10kV五院门诊部柱上公变 | 绿 | 377.7435
12650 | 国网重庆市区供电公司 | 10kV五里碑库房柱上公变 | 绿 | 352.2577
12651 | 国网重庆市区供电公司 | 10kV五里1社石堂口柱上公变 | 绿 | 262.9525
12652 | 国网重庆市区供电公司 | 10kV五福纸箱厂柱上公变 | 绿 | 340.2726
12653 | 国网重庆市区供电公司 | 10kV五福团堡柱上公变 | 绿 | 364.6153
12654 | 国网重庆市区供电公司 | 10kV五福1社柱上公变 | 绿 | 326.3736
12655 | 国网重庆市区供电公司 | 10kV五福1社#2柱上公变 | 绿 | 339.3849
12656 | 国网重庆市区供电公司 | 10kV五灵观3#柱上变 | 绿 | 358.0035
12657 | 国网重庆市区供电公司 | 10kV五灵观2#柱上变 | 绿 | 262.5419
12658 | 国网重庆市区供电公司 | 10kV五灵观1#柱上变 | 绿 | 260.6634
12659 | 国网重庆市区供电公司 | 10kV五洲冰箱柱上变压器 | 绿 | 345.8365
12660 | 国网重庆市区供电公司 | 10kV五星桥柱上公变 | 绿 | 333.4371
12661 | 国网重庆市区供电公司 | 10kV五文、鎏金楼公用配电房1#变 | 绿 | 726.9768
12662 | 国网重庆市区供电公司 | 10kV五大局配电房2#变 | 绿 | 267.2759
12663 | 国网重庆市区供电公司 | 10kV五大局配电房1#变 | 绿 | 336.1938
12664 | 国网重庆市区供电公司 | 10kV五台山配电室1#变 | 绿 | 863.617
12665 | 国网重庆市区供电公司 | 10kV五保家园柱上公变 | 绿 | 345.6272
12666 | 国网重庆市区供电公司 | 10kV五保家园#2柱上公变 | 绿 | 342.1777
12667 | 国网重庆市区供电公司 | 10kV五云村柱上公变 | 绿 | 542.1897
12668 | 国网重庆市区供电公司 | 10kV五云村办公室柱上公变 | 绿 | 167.5715
12669 | 国网重庆市区供电公司 | 10kV五云幼儿园柱上公变 | 绿 | 340.4631
12670 | 国网重庆市区供电公司 | 10kV五云二社柱上公变 | 绿 | 347.3043
12671 | 国网重庆市区供电公司 | 10kV五云三社柱上公变 | 绿 | 165.6361
12672 | 国网重庆市区供电公司 | 10kV五云一社柱上公变 | 绿 | 336.1447
12673 | 国网重庆市区供电公司 | 10kV五云11社柱上公变 | 绿 | 81.4115
12674 | 国网重庆市区供电公司 | 10kV五云10社＃2柱上公变 | 绿 | 369.1616
12675 | 国网重庆市区供电公司 | 10kV五云10社柱上公变 | 绿 | 544.2767
12676 | 国网重庆市区供电公司 | 10kV五九所6#公用箱变1#变 | 绿 | 419.2031
12677 | 国网重庆市区供电公司 | 10kV五九所5#公用箱变1#变 | 绿 | 332.2449
12678 | 国网重庆市区供电公司 | 10kV五九所4#公用箱变1#变 | 绿 | 333.453
12679 | 国网重庆市区供电公司 | 10kV五九所3#公用箱变1#变 | 绿 | 332.8396
12680 | 国网重庆市区供电公司 | 10kV五九所2#公用箱变1#变 | 绿 | 327.8847
12681 | 国网重庆市区供电公司 | 10kV五九所1#公用箱变1#变 | 绿 | 332.4225
12682 | 国网重庆市区供电公司 | 10kV五一新村柱上变 | 绿 | 333.2192
12683 | 国网重庆市区供电公司 | 10kV五一新村公配1#变 | 绿 | 674.2235
12684 | 国网重庆市区供电公司 | 10kV云湖苑公配#3变 | 绿 | 662.299
12685 | 国网重庆市区供电公司 | 10kV云湖苑公配#2变 | 绿 | 666.6808
12686 | 国网重庆市区供电公司 | 10kV云湖苑公配#1变 | 绿 | 669.5819
12687 | 国网重庆市区供电公司 | 10kV云岭天城2#公配1#变 | 绿 | 429.0897
12688 | 国网重庆市区供电公司 | 10kV云岭天城1#公配1#变 | 绿 | 640
12689 | 国网重庆市区供电公司 | 10kV云尚2#公配2B4变 | 绿 | 640.1948
12690 | 国网重庆市区供电公司 | 10kV云尚2#公配2B3变 | 绿 | 642.1289
12691 | 国网重庆市区供电公司 | 10kV云尚2#公配2B2变 | 绿 | 504.0433
12692 | 国网重庆市区供电公司 | 10kV云尚2#公配2B1变 | 绿 | 504.7289
12693 | 国网重庆市区供电公司 | 10kV云尚1#公配1B2变 | 绿 | 504.0866
12694 | 国网重庆市区供电公司 | 10kV云尚1#公配1B1变 | 绿 | 504.0649
12695 | 国网重庆市区供电公司 | 10kV云天佳苑柱上公变 | 绿 | 341.5672
12696 | 国网重庆市区供电公司 | 10kV二龙桥柱上公变 | 绿 | 335.9405
12697 | 国网重庆市区供电公司 | 10kV二郎社区3#公配6#变 | 绿 | 416.8577
12698 | 国网重庆市区供电公司 | 10kV二郎社区3#公配5#变 | 绿 | 422.2903
12699 | 国网重庆市区供电公司 | 10kV二郎社区2#公配4#变 | 绿 | 416.8981
12700 | 国网重庆市区供电公司 | 10kV二郎社区2#公配3#变 | 绿 | 422.6598
12701 | 国网重庆市区供电公司 | 10kV二郎社区1#公配2#变 | 绿 | 417.0713
12702 | 国网重庆市区供电公司 | 10kV二郎社区1#公配1#变 | 绿 | 419.981
12703 | 国网重庆市区供电公司 | 10kV二道桥柱上公变 | 绿 | 320.4474
12704 | 国网重庆市区供电公司 | 10kV二组团4#公配4B2 | 绿 | 435.516
12705 | 国网重庆市区供电公司 | 10kV二组团4#公配4B1 | 绿 | 350.8245
12706 | 国网重庆市区供电公司 | 10kV二组团3#公配3B2 | 绿 | 351.4177
12707 | 国网重庆市区供电公司 | 10kV二组团3#公配3B1 | 绿 | 365.2691
12708 | 国网重庆市区供电公司 | 10kV二级站柱上公变 | 绿 | 129.5761
12709 | 国网重庆市区供电公司 | 10kV二洞岩柱上公变 | 绿 | 200.892
12710 | 国网重庆市区供电公司 | 10kV二开发区河边柱上公变 | 绿 | 352.3732
12711 | 国网重庆市区供电公司 | 10kV二开发区柱上公变 | 绿 | 357.4861
12712 | 国网重庆市区供电公司 | 10kV二开发区#2柱上公变 | 绿 | 333.7388
12713 | 国网重庆市区供电公司 | 10kV二建2#箱变1#变 | 绿 | 530.232
12714 | 国网重庆市区供电公司 | 10kV二建1#箱变1#变 | 绿 | 332.9724
12715 | 国网重庆市区供电公司 | 10kV二工医院柱上变 | 绿 | 82.2559
12716 | 国网重庆市区供电公司 | 10kV二工业园区柱上公变 | 绿 | 354.4357
12717 | 国网重庆市区供电公司 | 10kV二层岩口公用箱变 | 绿 | 325.2695
12718 | 国网重庆市区供电公司 | 10kV二大柱上变 | 绿 | 339.1122
12719 | 国网重庆市区供电公司 | 10kV二塘码头柱上变 | 绿 | 254.4572
12720 | 国网重庆市区供电公司 | 10kV书香美舍公用配电房#3变 | 绿 | 526.7753
12721 | 国网重庆市区供电公司 | 10kV书香美舍公用配电房#2变 | 绿 | 538.7402
12722 | 国网重庆市区供电公司 | 10kV书香美舍公用配电房#1变 | 绿 | 843.4613
12723 | 国网重庆市区供电公司 | 10kV书香世家室外柱上变 | 绿 | 336.9299
12724 | 国网重庆市区供电公司 | 10kV书香世家公用箱变 | 绿 | 354.2235
12725 | 国网重庆市区供电公司 | 10kV书香世家2#公用箱变1#变 | 绿 | 504
12726 | 国网重庆市区供电公司 | 10kV九龙金悦府3#公配3B3变 | 绿 | 657.0425
12727 | 国网重庆市区供电公司 | 10kV九龙金悦府3#公配3B2变 | 绿 | 657.7093
12728 | 国网重庆市区供电公司 | 10kV九龙金悦府3#公配3B1变 | 绿 | 654.5138
12729 | 国网重庆市区供电公司 | 10kV九龙金悦府2#公配2B2变 | 绿 | 656.5315
12730 | 国网重庆市区供电公司 | 10kV九龙金悦府2#公配2B1变 | 绿 | 655.0767
12731 | 国网重庆市区供电公司 | 10kV九龙金悦府1#公配1B4变 | 绿 | 640.0866
12732 | 国网重庆市区供电公司 | 10kV九龙金悦府1#公配1B3变 | 绿 | 659.5625
12733 | 国网重庆市区供电公司 | 10kV九龙金悦府1#公配1B2变 | 绿 | 658.4627
12734 | 国网重庆市区供电公司 | 10kV九龙金悦府1#公配1B1变 | 绿 | 658.6272
12735 | 国网重庆市区供电公司 | 10kV九龙还建房公用配电房九龙2# | 绿 | 663.9703
12736 | 国网重庆市区供电公司 | 10kV九龙还建房公用配电房九龙1# | 绿 | 665.5551
12737 | 国网重庆市区供电公司 | 10kV九龙花园东郡1街区3#公配8B | 绿 | 504
12738 | 国网重庆市区供电公司 | 10kV九龙花园东郡1街区3#公配7B | 绿 | 566.3577
12739 | 国网重庆市区供电公司 | 10kV九龙花园东郡1街区3#公配6B | 绿 | 535.8969
12740 | 国网重庆市区供电公司 | 10kV九龙花园东郡1街区2#公配5B | 绿 | 531.1918
12741 | 国网重庆市区供电公司 | 10kV九龙花园东郡1街区2#公配4B | 绿 | 535.7814
12742 | 国网重庆市区供电公司 | 10kV九龙花园东郡1街区2#公配3B | 绿 | 535.6227
12743 | 国网重庆市区供电公司 | 10kV九龙花园东郡1街区1#公配2B | 绿 | 683.1085
12744 | 国网重庆市区供电公司 | 10kV九龙花园东郡1街区1#公配1B | 绿 | 677.2718
12745 | 国网重庆市区供电公司 | 10kV九龙法院宿舍配电室1#变 | 绿 | 669.2008
12746 | 国网重庆市区供电公司 | 10kV九龙村柱上公变 | 绿 | 325.6375
12747 | 国网重庆市区供电公司 | 10kV九龙明珠公配1#变 | 绿 | 709.6334
12748 | 国网重庆市区供电公司 | 10kV九龙天颂二期1#公配3GB2变 | 绿 | 544.4845
12749 | 国网重庆市区供电公司 | 10kV九龙天颂一期2#公配2GB3变 | 绿 | 685.9662
12750 | 国网重庆市区供电公司 | 10kV九龙天颂一期2#公配2GB2变 | 绿 | 687.3777
12751 | 国网重庆市区供电公司 | 10kV九龙天颂一期2#公配2GB1变 | 绿 | 680.8309
12752 | 国网重庆市区供电公司 | 10kV九龙天颂一期1#公配1GB2变 | 绿 | 554.1979
12753 | 国网重庆市区供电公司 | 10kV九龙壹号2#公配2B3变压器 | 绿 | 647.0404
12754 | 国网重庆市区供电公司 | 10kV九龙壹号2#公配2B2变压器 | 绿 | 507.1089
12755 | 国网重庆市区供电公司 | 10kV九龙壹号2#公配2B1变压器 | 绿 | 509.8194
12756 | 国网重庆市区供电公司 | 10kV九龙壹号#1公配1B4 | 绿 | 504.0433
12757 | 国网重庆市区供电公司 | 10kV九龙壹号#1公配1B3 | 绿 | 516.167
12758 | 国网重庆市区供电公司 | 10kV九龙壹号#1公配1B2 | 绿 | 652.0891
12759 | 国网重庆市区供电公司 | 10kV九龙壹号#1公配1B1 | 绿 | 646.0359
12760 | 国网重庆市区供电公司 | 10kV九龙园区办公室公用箱变1#变 | 绿 | 532.6711
12761 | 国网重庆市区供电公司 | 10kV九龙一社柱上公变 | 绿 | 335.2196
12762 | 国网重庆市区供电公司 | 10kV九龙2社柱上公变 | 绿 | 353.0458
12763 | 国网重庆市区供电公司 | 10kV九鼎名都公用配电房2# | 绿 | 845.4928
12764 | 国网重庆市区供电公司 | 10kV九鼎名都公用配电房1# | 绿 | 839.3732
12765 | 国网重庆市区供电公司 | 10kV九鼎名都2#公用配电房4# | 绿 | 536.3227
12766 | 国网重庆市区供电公司 | 10kV九鼎名都2#公用配电房3# | 绿 | 531.4588
12767 | 国网重庆市区供电公司 | 10kV九鼎名都2#公用配电房2# | 绿 | 684.3122
12768 | 国网重庆市区供电公司 | 10kV九鼎名都2#公用配电房1# | 绿 | 680.4932
12769 | 国网重庆市区供电公司 | 10kV九里7社柱上公用变压器 | 绿 | 160.0412
12770 | 国网重庆市区供电公司 | 10kV九里5社柱上公变 | 绿 | 161.1279
12771 | 国网重庆市区供电公司 | 10kV九里3社柱上公用变压器 | 绿 | 166.1023
12772 | 国网重庆市区供电公司 | 10kV九里13社1#柱上公用变压器 | 绿 | 346.3402
12773 | 国网重庆市区供电公司 | 10kV九里11社柱上公用变压器 | 绿 | 261.6355
12774 | 国网重庆市区供电公司 | 10kV九尺坎1#公用箱变 | 绿 | 542.2619
12775 | 国网重庆市区供电公司 | 10kV九宫庙雅兰大厦配电室变压器 | 绿 | 654.713
12776 | 国网重庆市区供电公司 | 10kV九坑子房管所公用箱变 | 绿 | 437.6918
12777 | 国网重庆市区供电公司 | 10kV九凤山柱上变 | 绿 | 323.1933
12778 | 国网重庆市区供电公司 | 10kV九凤山11社柱上变 | 绿 | 161.8554
12779 | 国网重庆市区供电公司 | 10kV乔天宾馆柱上公变 | 绿 | 325.3604
12780 | 国网重庆市区供电公司 | 10kV乐新2#公用柱上变压器 | 绿 | 323.9685
12781 | 国网重庆市区供电公司 | 10kV乐新1#公用柱上变压器 | 绿 | 325.505
12782 | 国网重庆市区供电公司 | 10kV乐园安置房柱上公变 | 绿 | 334.3168
12783 | 国网重庆市区供电公司 | 10kV乐园安置房#1柱上公变 | 绿 | 323.4952
12784 | 国网重庆市区供电公司 | 10kV乐园6社柱上公变 | 绿 | 160.5163
12785 | 国网重庆市区供电公司 | 10kV乐园3社柱上公变 | 绿 | 128.1274
12786 | 国网重庆市区供电公司 | 10kV乐园2社柱上公用变压器 | 绿 | 323.0612
12787 | 国网重庆市区供电公司 | 10kV乌龟石柱上公变 | 绿 | 322.5027
12788 | 国网重庆市区供电公司 | 10kV乌龟堡柱上变 | 绿 | 168.6641
12789 | 国网重庆市区供电公司 | 10kV乌龟堡公用箱变1B1变 | 绿 | 320
12790 | 国网重庆市区供电公司 | 10kV乌龟堡2#柱上公变 | 绿 | 132.6633
12791 | 国网重庆市区供电公司 | 10kV久运汽车公用箱变1B1变 | 绿 | 166.5685
12792 | 国网重庆市区供电公司 | 10kV丽水青苑(一期)配电室2#变 | 绿 | 532.0216
12793 | 国网重庆市区供电公司 | 10kV丽水青苑(一期)配电室1#变 | 绿 | 552.9784
12794 | 国网重庆市区供电公司 | 10kV临江苑公用配电房#2变 | 绿 | 440.6722
12795 | 国网重庆市区供电公司 | 10kV临江苑公用配电房#1变 | 绿 | 526.4505
12796 | 国网重庆市区供电公司 | 10kV临江大厦公配2#变 | 绿 | 662.7493
12797 | 国网重庆市区供电公司 | 10kV临江大厦公配1#变 | 绿 | 665.1913
12798 | 国网重庆市区供电公司 | 10kV临江大厦公用配电房#1变 | 绿 | 666.3691
12799 | 国网重庆市区供电公司 | 10kV中铁八局一公司2#公用箱变1#变 | 绿 | 523.9175
12800 | 国网重庆市区供电公司 | 10kV中铁八局一公司1#公用箱变1#变 | 绿 | 163.6761
12801 | 国网重庆市区供电公司 | 10kV中金竹沟柱上变 | 绿 | 361.632
12802 | 国网重庆市区供电公司 | 10kV中金竹沟2#柱上变 | 绿 | 275.1541
12803 | 国网重庆市区供电公司 | 10kV中豪公园尚城3#公配3B3变 | 绿 | 431.9925
12804 | 国网重庆市区供电公司 | 10kV中豪公园尚城3#公配3B2变 | 绿 | 684.8144
12805 | 国网重庆市区供电公司 | 10kV中豪公园尚城3#公配3B1变 | 绿 | 670.2054
12806 | 国网重庆市区供电公司 | 10kV中豪公园尚城2#公配2B1变 | 绿 | 676.7348
12807 | 国网重庆市区供电公司 | 10kV中豪公园尚城1#公配2#变 | 绿 | 661.407
12808 | 国网重庆市区供电公司 | 10kV中豪公园尚城1#公配1#变 | 绿 | 673.7559
12809 | 国网重庆市区供电公司 | 10kV中航昕晖璟辰4#公配4B4变 | 绿 | 661.6148
12810 | 国网重庆市区供电公司 | 10kV中航昕晖璟辰4#公配4B3变 | 绿 | 652.4355
12811 | 国网重庆市区供电公司 | 10kV中航昕晖璟辰4#公配4B2变 | 绿 | 647.7592
12812 | 国网重庆市区供电公司 | 10kV中航昕晖璟辰4#公配4B1变 | 绿 | 640.433
12813 | 国网重庆市区供电公司 | 10kV中航昕晖璟辰3#公配3B3变 | 绿 | 648.1922
12814 | 国网重庆市区供电公司 | 10kV中航昕晖璟辰3#公配3B1变 | 绿 | 641.4289
12815 | 国网重庆市区供电公司 | 10kV中航昕晖璟辰2#公配2B2变 | 绿 | 648.5905
12816 | 国网重庆市区供电公司 | 10kV中航昕晖璟辰2#公配2B1变 | 绿 | 655.5703
12817 | 国网重庆市区供电公司 | 10kV中航昕晖璟辰1#公配1B3变 | 绿 | 649.8895
12818 | 国网重庆市区供电公司 | 10kV中航昕晖璟辰1#公配1B2变 | 绿 | 665.0441
12819 | 国网重庆市区供电公司 | 10kV中航昕晖璟辰1#公配1B1变 | 绿 | 651.0932
12820 | 国网重庆市区供电公司 | 10kV中绿江州#5公配5B1变 | 绿 | 643.2647
12821 | 国网重庆市区供电公司 | 10kV中绿江州#4公配4B2变 | 绿 | 642.572
12822 | 国网重庆市区供电公司 | 10kV中绿江州#4公配4B1变 | 绿 | 641.2037
12823 | 国网重庆市区供电公司 | 10kV中绿江州#2公配2B4变 | 绿 | 640.0173
12824 | 国网重庆市区供电公司 | 10kV中绿江州#2公配2B3变 | 绿 | 640.0173
12825 | 国网重庆市区供电公司 | 10kV中绿江州#2公配2B2变 | 绿 | 652.3056
12826 | 国网重庆市区供电公司 | 10kV中绿江州#2公配2B1变 | 绿 | 644.6416
12827 | 国网重庆市区供电公司 | 10kV中粮鸿云公配B3变 | 绿 | 532.7289
12828 | 国网重庆市区供电公司 | 10kV中粮鸿云公配B2变 | 绿 | 672.2577
12829 | 国网重庆市区供电公司 | 10kV中粮鸿云公配B1变 | 绿 | 661.052
12830 | 国网重庆市区供电公司 | 10kV中科依云1#公配1B2变 | 绿 | 511.7
12831 | 国网重庆市区供电公司 | 10kV中科依云1#公配1B1变 | 绿 | 523.3546
12832 | 国网重庆市区供电公司 | 10kV中环广场1#公配1B3变 | 绿 | 546.1299
12833 | 国网重庆市区供电公司 | 10kV中环广场1#公配1B2变 | 绿 | 542.7851
12834 | 国网重庆市区供电公司 | 10kV中环广场1#公配1B1变 | 绿 | 545.2098
12835 | 国网重庆市区供电公司 | 10kV中汉渝路公用箱变 | 绿 | 346.2969
12836 | 国网重庆市区供电公司 | 10kV中汉渝路#2公用箱变 | 绿 | 324.1394
12837 | 国网重庆市区供电公司 | 10kV中梁山华龙园（二期）2#公配1#变 | 绿 | 427.5093
12838 | 国网重庆市区供电公司 | 10kV中柱22社柱上公变 | 绿 | 161.1301
12839 | 国网重庆市区供电公司 | 10kV中柱17社柱上公变 | 绿 | 128.0548
12840 | 国网重庆市区供电公司 | 10kV中柱16社公变 | 绿 | 167.0419
12841 | 国网重庆市区供电公司 | 10kV中柱15社柱上公变 | 绿 | 160.0554
12842 | 国网重庆市区供电公司 | 10kV中昂别院2#公配2B2变 | 绿 | 542.3701
12843 | 国网重庆市区供电公司 | 10kV中昂别院1#公配1B3变 | 绿 | 640.5889
12844 | 国网重庆市区供电公司 | 10kV中昂别院1#公配1B2变 | 绿 | 684.4767
12845 | 国网重庆市区供电公司 | 10kV中新城上城C1地块2#公配2B3变 | 绿 | 516.4485
12846 | 国网重庆市区供电公司 | 10kV中新城上城C1地块2#公配2B2变 | 绿 | 528.1724
12847 | 国网重庆市区供电公司 | 10kV中新城上城C1地块2#公配2B1变 | 绿 | 512.7348
12848 | 国网重庆市区供电公司 | 10kV中新城上城C1地块1#公配1B4变 | 绿 | 525.6264
12849 | 国网重庆市区供电公司 | 10kV中新城上城C1地块1#公配1B3变 | 绿 | 528.2359
12850 | 国网重庆市区供电公司 | 10kV中新城上城C1地块1#公配1B2变 | 绿 | 336.9775
12851 | 国网重庆市区供电公司 | 10kV中新城上城C1地块1#公配1B1变 | 绿 | 337.0208
12852 | 国网重庆市区供电公司 | 10kV中新城上城2#配电室3#变 | 绿 | 547.6381
12853 | 国网重庆市区供电公司 | 10kV中新城上城2#配电室2#变 | 绿 | 552.7474
12854 | 国网重庆市区供电公司 | 10kV中新城上城2#配电室1#变 | 绿 | 560.801
12855 | 国网重庆市区供电公司 | 10kV中新城上城1#配电室3#变 | 绿 | 567.9786
12856 | 国网重庆市区供电公司 | 10kV中新城上城1#配电室2#变 | 绿 | 526.934
12857 | 国网重庆市区供电公司 | 10kV中新城上城1#配电室1#变 | 绿 | 543.7485
12858 | 国网重庆市区供电公司 | 10kV中房千寻居民2#公用配电房#4变 | 绿 | 673.2276
12859 | 国网重庆市区供电公司 | 10kV中房千寻居民2#公用配电房#3变 | 绿 | 683.5588
12860 | 国网重庆市区供电公司 | 10kV中房千寻居民2#公用配电房#2变 | 绿 | 679.1249
12861 | 国网重庆市区供电公司 | 10kV中房千寻居民2#公用配电房#1变 | 绿 | 684.2862
12862 | 国网重庆市区供电公司 | 10kV中房千寻居民1#公用配电房3B | 绿 | 682.8313
12863 | 国网重庆市区供电公司 | 10kV中房千寻居民1#公用配电房2B | 绿 | 673.167
12864 | 国网重庆市区供电公司 | 10kV中房千寻居民1#公用配电房1B | 绿 | 684.1909
12865 | 国网重庆市区供电公司 | 10kV中心湾9#柱上变 | 绿 | 267.5046
12866 | 国网重庆市区供电公司 | 10kV中心湾7#柱上变 | 绿 | 351.539
12867 | 国网重庆市区供电公司 | 10kV中心湾6#柱上变 | 绿 | 320.5759
12868 | 国网重庆市区供电公司 | 10kV中心湾5#柱上变 | 绿 | 260.3351
12869 | 国网重庆市区供电公司 | 10kV中心湾4#柱上变 | 绿 | 204.5522
12870 | 国网重庆市区供电公司 | 10kV中心湾3#柱上变 | 绿 | 260.934
12871 | 国网重庆市区供电公司 | 10kV中心湾16#柱上变 | 绿 | 274.6237
12872 | 国网重庆市区供电公司 | 10kV中心湾15#柱上变 | 绿 | 264.8381
12873 | 国网重庆市区供电公司 | 10kV中心湾13#柱上变 | 绿 | 267.6923
12874 | 国网重庆市区供电公司 | 10kV中心湾12#柱上变 | 绿 | 335.0854
12875 | 国网重庆市区供电公司 | 10kV中心湾11#箱变1#变 | 绿 | 332.7559
12876 | 国网重庆市区供电公司 | 10kV中心湾1#柱上变 | 绿 | 261.3598
12877 | 国网重庆市区供电公司 | 10kV中心抽水站柱上公变 | 绿 | 64.0336
12878 | 国网重庆市区供电公司 | 10kV中心寺柱上公变 | 绿 | 82.6629
12879 | 国网重庆市区供电公司 | 10kV中心加工房柱上公变 | 绿 | 350.9501
12880 | 国网重庆市区供电公司 | 10kV中心一社柱上公变 | 绿 | 163.461
12881 | 国网重庆市区供电公司 | 10kV中心6社柱上公变 | 绿 | 326.2697
12882 | 国网重庆市区供电公司 | 10kV中心1社柱上公变 | 绿 | 325.3258
12883 | 国网重庆市区供电公司 | 10kV中央广场4#公用配电房8B | 绿 | 429.7536
12884 | 国网重庆市区供电公司 | 10kV中央广场4#公用配电房7B | 绿 | 430.5041
12885 | 国网重庆市区供电公司 | 10kV中央广场3#公用配电房6B | 绿 | 681.6363
12886 | 国网重庆市区供电公司 | 10kV中央广场3#公用配电房5B | 绿 | 679.0643
12887 | 国网重庆市区供电公司 | 10kV中央广场2#公用配电房4B | 绿 | 685.1522
12888 | 国网重庆市区供电公司 | 10kV中央广场2#公用配电房3B | 绿 | 674.0849
12889 | 国网重庆市区供电公司 | 10kV中央广场1#公用配电房2B | 绿 | 677.1159
12890 | 国网重庆市区供电公司 | 10kV中央广场1#公用配电房1B | 绿 | 678.7872
12891 | 国网重庆市区供电公司 | 10kV中堰塘柱上公变 | 绿 | 214.0419
12892 | 国网重庆市区供电公司 | 10kV中土湾公用箱变 | 绿 | 322.4074
12893 | 国网重庆市区供电公司 | 10kV中国电信九龙坡公司公用箱变1#变 | 绿 | 168.3351
12894 | 国网重庆市区供电公司 | 10kV中南村56栋柱上公变 | 绿 | 330.9373
12895 | 国网重庆市区供电公司 | 10kV中医校公用箱变1#变 | 绿 | 528.5505
12896 | 国网重庆市区供电公司 | 10kV中医校2#柱上变 | 绿 | 344.1522
12897 | 国网重庆市区供电公司 | 10kV中医学院公用箱变B1变 | 绿 | 529.7557
12898 | 国网重庆市区供电公司 | 10kV中冶桃景阁公用箱变1B1变 | 绿 | 528.0309
12899 | 国网重庆市区供电公司 | 10kV中冶幸福岭1#公配2#变 | 绿 | 734.7295
12900 | 国网重庆市区供电公司 | 10kV中冶幸福岭1#公配1#变 | 绿 | 703.052
12901 | 国网重庆市区供电公司 | 10kV中兴路公配1#变 | 绿 | 687.2132
12902 | 国网重庆市区供电公司 | 10kV中交香悦岭1#公配1B4变 | 绿 | 668.0837
12903 | 国网重庆市区供电公司 | 10kV中交香悦岭1#公配1B3变 | 绿 | 659.2334
12904 | 国网重庆市区供电公司 | 10kV中交香悦岭1#公配1B2变 | 绿 | 682.9526
12905 | 国网重庆市区供电公司 | 10kV中交香悦岭1#公配1B1变 | 绿 | 674.0849
12906 | 国网重庆市区供电公司 | 10kV中交城3#公配3B2变 | 绿 | 647.1963
12907 | 国网重庆市区供电公司 | 10kV中交城3#公配3B1变 | 绿 | 645.1266
12908 | 国网重庆市区供电公司 | 10kV中交城2#公配2B1变 | 绿 | 647.6553
12909 | 国网重庆市区供电公司 | 10kV中交城1#公配1B2变 | 绿 | 649.7509
12910 | 国网重庆市区供电公司 | 10kV中交城1#公配1B1变 | 绿 | 643.4206
12911 | 国网重庆市区供电公司 | 10kV中交二航局1#柱上变 | 绿 | 164.3862
12912 | 国网重庆市区供电公司 | 10kV中交万都汇2#公配2B4变 | 绿 | 535.233
12913 | 国网重庆市区供电公司 | 10kV中交万都汇2#公配2B3变 | 绿 | 532.1588
12914 | 国网重庆市区供电公司 | 10kV中交万都汇2#公配2B2变 | 绿 | 548.2876
12915 | 国网重庆市区供电公司 | 10kV中交万都汇1#公配1B4变 | 绿 | 538.8412
12916 | 国网重庆市区供电公司 | 10kV中交万都汇1#公配1B3变 | 绿 | 534.4175
12917 | 国网重庆市区供电公司 | 10kV中交万都汇1#公配1B2变 | 绿 | 675.8256
12918 | 国网重庆市区供电公司 | 10kV中交万都汇1#公配1B1变 | 绿 | 680.4845
12919 | 国网重庆市区供电公司 | 10kV两道桥柱上公变 | 绿 | 163.8132
12920 | 国网重庆市区供电公司 | 10kV两路口柱上公变 | 绿 | 85.4824
12921 | 国网重庆市区供电公司 | 10kV丝房柱上公变 | 绿 | 330.6819
12922 | 国网重庆市区供电公司 | 10kV东田.白马花园公用配电房1#变 | 绿 | 429.8601
12923 | 国网重庆市区供电公司 | 10kV东原晴天1#公配B1 | 绿 | 666.3171
12924 | 国网重庆市区供电公司 | 10kV丘家来垭柱上公变 | 绿 | 64.866
12925 | 国网重庆市区供电公司 | 10kV世纪花园公配1#变 | 绿 | 690.1662
12926 | 国网重庆市区供电公司 | 10kV世纪广场公用配电房3# | 绿 | 838.7814
12927 | 国网重庆市区供电公司 | 10kV世纪广场公用配电房2# | 绿 | 846.3876
12928 | 国网重庆市区供电公司 | 10kV世纪广场公用配电房1# | 绿 | 827.2567
12929 | 国网重庆市区供电公司 | 10kV世纪公寓公用箱变1#变 | 绿 | 543.7557
12930 | 国网重庆市区供电公司 | 10kV世源大厦公用配电房1#变 | 绿 | 682.8768
12931 | 国网重庆市区供电公司 | 10kV世源地产(东和、科源）公用配电房3# | 绿 | 688.917
12932 | 国网重庆市区供电公司 | 10kV世源地产(东和、科源）公用配电房2# | 绿 | 859.9258
12933 | 国网重庆市区供电公司 | 10kV世源地产(东和、科源）公用配电房1# | 绿 | 847.2738
12934 | 国网重庆市区供电公司 | 10kV专机厂住宅柱上变 | 绿 | 203.4019
12935 | 国网重庆市区供电公司 | 10kV下罗家湾柱上变 | 绿 | 340.9913
12936 | 国网重庆市区供电公司 | 10kV下石桥2#公用箱变 | 绿 | 415.3549
12937 | 国网重庆市区供电公司 | 10kV下石桥1#公用箱变 | 绿 | 332.7342
12938 | 国网重庆市区供电公司 | 10kV下汉渝路公用箱变 | 绿 | 446.8134
12939 | 国网重庆市区供电公司 | 10kV下新生村柱上变 | 绿 | 345.1047
12940 | 国网重庆市区供电公司 | 10kV下大湾社柱上变 | 绿 | 252
12941 | 国网重庆市区供电公司 | 10kV下堆金7#箱变1#变 | 绿 | 327.9497
12942 | 国网重庆市区供电公司 | 10kV下堆金6#箱变1#变 | 绿 | 426.6451
12943 | 国网重庆市区供电公司 | 10kV下堆金5#箱变1#变 | 绿 | 524.9495
12944 | 国网重庆市区供电公司 | 10kV下堆金4#箱变1#变 | 绿 | 533.3856
12945 | 国网重庆市区供电公司 | 10kV下堆金3#箱变1#变 | 绿 | 523.9536
12946 | 国网重庆市区供电公司 | 10kV下堆金2#箱变1#变 | 绿 | 528.4495
12947 | 国网重庆市区供电公司 | 10kV下堆金1#箱变1#变 | 绿 | 531.8629
12948 | 国网重庆市区供电公司 | 10kV下土湾#2公用箱变 | 绿 | 254.9184
12949 | 国网重庆市区供电公司 | 10kV下土墙院柱上公变 | 绿 | 343.7452
12950 | 国网重庆市区供电公司 | 10kV下和睦村柱上变 | 绿 | 335.6742
12951 | 国网重庆市区供电公司 | 10kV下友谊村柱上变 | 绿 | 329.4175
12952 | 国网重庆市区供电公司 | 10kV下前进坡6#柱上变 | 绿 | 354.5136
12953 | 国网重庆市区供电公司 | 10kV下前进坡5#柱上变 | 绿 | 272.2033
12954 | 国网重庆市区供电公司 | 10kV下前进坡4#柱上变 | 绿 | 269.3485
12955 | 国网重庆市区供电公司 | 10kV下前进坡3#柱上变 | 绿 | 261.9804
12956 | 国网重庆市区供电公司 | 10kV下前进坡2#柱上变 | 绿 | 342.7882
12957 | 国网重庆市区供电公司 | 10kV下前进坡1#柱上变 | 绿 | 331.8423
12958 | 国网重庆市区供电公司 | 10kV下凉亭柱上变 | 绿 | 322.7206
12959 | 国网重庆市区供电公司 | 10kV下农场湾柱上变 | 绿 | 340.6536
12960 | 国网重庆市区供电公司 | 10kV下光荣坡3#柱上变 | 绿 | 253.8943
12961 | 国网重庆市区供电公司 | 10kV下光荣坡2#柱上变 | 绿 | 255.0959
12962 | 国网重庆市区供电公司 | 10kV下光荣坡1#柱上变 | 绿 | 271.5134
12963 | 国网重庆市区供电公司 | 10kV上金竹沟柱上变 | 绿 | 328.4974
12964 | 国网重庆市区供电公司 | 10kV上金竹沟7#柱上变 | 绿 | 326.759
12965 | 国网重庆市区供电公司 | 10kV上金竹沟6#柱上变 | 绿 | 259.3536
12966 | 国网重庆市区供电公司 | 10kV上金竹沟5#柱上变 | 绿 | 360.3979
12967 | 国网重庆市区供电公司 | 10kV上金竹沟4#柱上变 | 绿 | 217.4351
12968 | 国网重庆市区供电公司 | 10kV上金竹沟3#柱上变 | 绿 | 325.5423
12969 | 国网重庆市区供电公司 | 10kV上金竹沟2#柱上变 | 绿 | 369.3211
12970 | 国网重庆市区供电公司 | 10kV上花园水库公用柱上变压器 | 绿 | 84.3846
12971 | 国网重庆市区供电公司 | 10kV上牵线隧道箱变1#变 | 绿 | 64.153
12972 | 国网重庆市区供电公司 | 10kV上游抽水柱上变 | 绿 | 333.6348
12973 | 国网重庆市区供电公司 | 10kV上游山村柱上变压器 | 绿 | 217.6804
12974 | 国网重庆市区供电公司 | 10kV上游七社公配1#变 | 绿 | 504
12975 | 国网重庆市区供电公司 | 10kV上汉渝路公用箱变 | 绿 | 522.6979
12976 | 国网重庆市区供电公司 | 10kV上汉渝路2#柱上变 | 绿 | 289.2119
12977 | 国网重庆市区供电公司 | 10kV上桥车站柱上变 | 绿 | 320
12978 | 国网重庆市区供电公司 | 10kV上桥社柱上变 | 绿 | 160.42
12979 | 国网重庆市区供电公司 | 10kV上桥生产基地公用配电房1#变 | 绿 | 529.0268
12980 | 国网重庆市区供电公司 | 10kV上桥村委会集资楼公用配电房1#变 | 绿 | 821.8515
12981 | 国网重庆市区供电公司 | 10kV上桥新街柱上变 | 绿 | 327.0577
12982 | 国网重庆市区供电公司 | 10kV上桥新村柱上变 | 绿 | 163.9554
12983 | 国网重庆市区供电公司 | 10kV上桥新村4#柱上变 | 绿 | 326.5237
12984 | 国网重庆市区供电公司 | 10kV上桥新村3#箱变B1 | 绿 | 517.1557
12985 | 国网重庆市区供电公司 | 10kV上桥双碑柱上变 | 绿 | 254.8469
12986 | 国网重庆市区供电公司 | 10kV上桥二村箱变1#变 | 绿 | 530.8742
12987 | 国网重庆市区供电公司 | 10kV上桥二村柱上变 | 绿 | 345.2808
12988 | 国网重庆市区供电公司 | 10kV上方锦橙湾公配2#变 | 绿 | 542.4639
12989 | 国网重庆市区供电公司 | 10kV上方锦橙湾公配1#变 | 绿 | 542.168
12990 | 国网重庆市区供电公司 | 10kV上方新人居公配4#变 | 绿 | 417.8825
12991 | 国网重庆市区供电公司 | 10kV上方新人居公配3#变 | 绿 | 411.0196
12992 | 国网重庆市区供电公司 | 10kV上方新人居公配2#变 | 绿 | 660.2495
12993 | 国网重庆市区供电公司 | 10kV上方新人居公配1#变 | 绿 | 670.0062
12994 | 国网重庆市区供电公司 | 10kV上悦城5#公配5B2变 | 绿 | 643.8103
12995 | 国网重庆市区供电公司 | 10kV上悦城5#公配5B1变 | 绿 | 649.4132
12996 | 国网重庆市区供电公司 | 10kV上悦城4#公配4B2变 | 绿 | 648.7551
12997 | 国网重庆市区供电公司 | 10kV上悦城4#公配4B1变 | 绿 | 651.8553
12998 | 国网重庆市区供电公司 | 10kV上悦城3#公配3B2变 | 绿 | 649.1361
12999 | 国网重庆市区供电公司 | 10kV上悦城3#公配3B1变 | 绿 | 647.4388
13000 | 国网重庆市区供电公司 | 10kV上悦城2#公配2B2变 | 绿 | 650.8074
13001 | 国网重庆市区供电公司 | 10kV上悦城2#公配2B1变 | 绿 | 646.4689
13002 | 国网重庆市区供电公司 | 10kV上悦城1#公配1B2变 | 绿 | 648.6338
13003 | 国网重庆市区供电公司 | 10kV上悦城1#公配1B1变 | 绿 | 647.4647
13004 | 国网重庆市区供电公司 | 10kV上堰柱上公变 | 绿 | 264.3597
13005 | 国网重庆市区供电公司 | 10kV上堆金7#箱变1#变 | 绿 | 540.833
13006 | 国网重庆市区供电公司 | 10kV上堆金6#箱变1#变 | 绿 | 525.2959
13007 | 国网重庆市区供电公司 | 10kV上堆金5#箱变1#变 | 绿 | 544.3979
13008 | 国网重庆市区供电公司 | 10kV上堆金4#箱变1#变 | 绿 | 421.1082
13009 | 国网重庆市区供电公司 | 10kV上堆金3#箱变1#变 | 绿 | 525.6062
13010 | 国网重庆市区供电公司 | 10kV上堆金2#箱变1#变 | 绿 | 424.8211
13011 | 国网重庆市区供电公司 | 10kV上堆金1#箱变1#变 | 绿 | 533.2557
13012 | 国网重庆市区供电公司 | 10kV上土湾箱变1#变 | 绿 | 420.5562
13013 | 国网重庆市区供电公司 | 10kV上土湾#2公用箱变 | 绿 | 348.8458
13014 | 国网重庆市区供电公司 | 10kV上四方井柱上变 | 绿 | 329.5258
13015 | 国网重庆市区供电公司 | 10kV上友谊村柱上变 | 绿 | 337.2849
13016 | 国网重庆市区供电公司 | 10kV上前进坡9#柱上变 | 绿 | 262.3268
13017 | 国网重庆市区供电公司 | 10kV上前进坡8#柱上变 | 绿 | 266.9923
13018 | 国网重庆市区供电公司 | 10kV上前进坡7#柱上变 | 绿 | 266.2814
13019 | 国网重庆市区供电公司 | 10kV上前进坡6#柱上变 | 绿 | 335.5227
13020 | 国网重庆市区供电公司 | 10kV上前进坡5#柱上变 | 绿 | 271.9536
13021 | 国网重庆市区供电公司 | 10kV上前进坡4#柱上变 | 绿 | 263.7557
13022 | 国网重庆市区供电公司 | 10kV上前进坡3#柱上变 | 绿 | 275.1397
13023 | 国网重庆市区供电公司 | 10kV上前进坡2#柱上变 | 绿 | 330.8377
13024 | 国网重庆市区供电公司 | 10kV上前进坡10#柱上变 | 绿 | 268.6376
13025 | 国网重庆市区供电公司 | 10kV上前进坡1#柱上变 | 绿 | 262.4747
13026 | 国网重庆市区供电公司 | 10kV上创雅园配电室2#公用变 | 绿 | 568.68
13027 | 国网重庆市区供电公司 | 10kV上凉亭柱上变 | 绿 | 87.0989
13028 | 国网重庆市区供电公司 | 10kV上光荣坡7#柱上变 | 绿 | 260.8907
13029 | 国网重庆市区供电公司 | 10kV上光荣坡6#柱上变 | 绿 | 330.3614
13030 | 国网重庆市区供电公司 | 10kV上光荣坡5#柱上变 | 绿 | 265.3253
13031 | 国网重庆市区供电公司 | 10kV上光荣坡4#柱上变 | 绿 | 265.9062
13032 | 国网重庆市区供电公司 | 10kV上光荣坡3#柱上变 | 绿 | 266.8371
13033 | 国网重庆市区供电公司 | 10kV上光荣坡2#柱上变 | 绿 | 267.3459
13034 | 国网重庆市区供电公司 | 10kV上光荣坡1#柱上变 | 绿 | 252
13035 | 国网重庆市区供电公司 | 10kV上佳双子鑫座公用配电房1#变 | 绿 | 840.7335
13036 | 国网重庆市区供电公司 | 10kV上何家垭口柱上公变 | 绿 | 348.2656
13037 | 国网重庆市区供电公司 | 10kV上中渡口柱上变 | 绿 | 331.8314
13038 | 国网重庆市区供电公司 | 10kV上中渡口2#柱上变 | 黄 | 336.5748
13039 | 国网重庆市区供电公司 | 10kV上中心湾箱变B1 | 绿 | 324.6276
13040 | 国网重庆市区供电公司 | 10kV上中心湾5#柱上变 | 绿 | 262.6335
13041 | 国网重庆市区供电公司 | 10kV上中心湾4#柱上变 | 绿 | 255.6082
13042 | 国网重庆市区供电公司 | 10kV三陵雅园公用配电房#1变 | 绿 | 533.8763
13043 | 国网重庆市区供电公司 | 10kV三陵雅园A区公用配电房3#变 | 绿 | 423.966
13044 | 国网重庆市区供电公司 | 10kV三陵雅园A区公用配电房2#变 | 绿 | 694.0804
13045 | 国网重庆市区供电公司 | 10kV三陵雅园A区公用配电房1#变 | 绿 | 553.967
13046 | 国网重庆市区供电公司 | 10kV三陵大厦C栋公用配电房#1变 | 绿 | 336.9299
13047 | 国网重庆市区供电公司 | 10kV三重老协柱上公用变压器 | 绿 | 259.9778
13048 | 国网重庆市区供电公司 | 10kV三重河边柱上公变 | 绿 | 321.3293
13049 | 国网重庆市区供电公司 | 10kV三重村柱上公用变压器 | 绿 | 252.2425
13050 | 国网重庆市区供电公司 | 10kV三重村8#柱上公变 | 绿 | 252.5052
13051 | 国网重庆市区供电公司 | 10kV三重9社柱上公用变压器 | 绿 | 254.1433
13052 | 国网重庆市区供电公司 | 10kV三重5社柱上公用变压器 | 绿 | 207.9526
13053 | 国网重庆市区供电公司 | 10kV三重4社柱上公变 | 绿 | 129.8229
13054 | 国网重庆市区供电公司 | 10kV三重3社柱上公用变压器 | 绿 | 326.6204
13055 | 国网重庆市区供电公司 | 10kV三重2社柱上公用变压器 | 绿 | 255.4206
13056 | 国网重庆市区供电公司 | 10kV三重1社柱上公变 | 绿 | 320.0006
13057 | 国网重庆市区供电公司 | 10kV三角碑室外柱上变 | 绿 | 449.6928
13058 | 国网重庆市区供电公司 | 10kV三角碑室内公用配电房1#变 | 绿 | 526.4938
13059 | 国网重庆市区供电公司 | 10kV三百梯柱上公变 | 绿 | 40.7967
13060 | 国网重庆市区供电公司 | 10kV三桥街上柱上公变 | 绿 | 346.6866
13061 | 国网重庆市区供电公司 | 10kV三桥电管站柱上公变 | 绿 | 356.8951
13062 | 国网重庆市区供电公司 | 10kV三桥小学柱上公变 | 绿 | 324.2202
13063 | 国网重庆市区供电公司 | 10kV三桥场边柱上公变 | 绿 | 320
13064 | 国网重庆市区供电公司 | 10kV三桥场边#2柱上公变 | 绿 | 391.7334
13065 | 国网重庆市区供电公司 | 10kV三桥叉路口柱上公变 | 绿 | 352.9159
13066 | 国网重庆市区供电公司 | 10kV三桥五队柱上公变 | 绿 | 80.4146
13067 | 国网重庆市区供电公司 | 10kV三根黄桷树柱上公变 | 绿 | 163.9864
13068 | 国网重庆市区供电公司 | 10kV三木花园3#公配3B2变 | 绿 | 585.0629
13069 | 国网重庆市区供电公司 | 10kV三木花园3#公配3B1变 | 绿 | 569.7351
13070 | 国网重庆市区供电公司 | 10kV三星花园公用箱变1#变 | 绿 | 518.2129
13071 | 国网重庆市区供电公司 | 10kV三开发区岔路口柱上公变 | 绿 | 263.7427
13072 | 国网重庆市区供电公司 | 10kV三开发区3#柱上公变 | 绿 | 329.8722
13073 | 国网重庆市区供电公司 | 10kV三开发区2#柱上公变 | 绿 | 338.0384
13074 | 国网重庆市区供电公司 | 10kV三峡物管公配1#变 | 绿 | 348.5124
13075 | 国网重庆市区供电公司 | 10kV三岔路口柱上公变 | 绿 | 325.6144
13076 | 国网重庆市区供电公司 | 10kV三多桥新村柱上公用变压器 | 绿 | 268.5287
13077 | 国网重庆市区供电公司 | 10kV三多桥新村1#柱上公变 | 绿 | 322.4118
13078 | 国网重庆市区供电公司 | 10kV三多桥九社柱上变 | 绿 | 167.7267
13079 | 国网重庆市区供电公司 | 10kV三多桥10社柱上公变 | 绿 | 133.828
13080 | 国网重庆市区供电公司 | 10kV三基地公配B4 | 绿 | 881.283
13081 | 国网重庆市区供电公司 | 10kV三基地公配B3 | 绿 | 868.5423
13082 | 国网重庆市区供电公司 | 10kV三块田2#柱上变 | 绿 | 230.6588
13083 | 国网重庆市区供电公司 | 10kV三圣宫柱上公变 | 绿 | 253.3062
13084 | 国网重庆市区供电公司 | 10kV三圣宫村柱上公变 | 绿 | 322.3219
13085 | 国网重庆市区供电公司 | 10kV三圣宫开发区柱上公变 | 绿 | 213.632
13086 | 国网重庆市区供电公司 | 10kV三千城4#公配4B2变 | 绿 | 528.3557
13087 | 国网重庆市区供电公司 | 10kV三千城4#公配4B1变 | 绿 | 538.6753
13088 | 国网重庆市区供电公司 | 10kV三十二中柱上变 | 绿 | 274.6309
13089 | 国网重庆市区供电公司 | 10kV三医大干所公用配电房1#变 | 绿 | 538.7799
13090 | 国网重庆市区供电公司 | 10kV三医大大门箱变1#变 | 绿 | 534.9068
13091 | 国网重庆市区供电公司 | 10kV三军医大干休所#1公配1#变 | 绿 | 526.9845
13092 | 国网重庆市区供电公司 | 10kV三优住宅小区箱变B1 | 绿 | 544.4499
13093 | 国网重庆市区供电公司 | 10kV三中后门公用箱变 | 绿 | 353.3748
13094 | 国网重庆市区供电公司 | 10kV三中后门2#公用箱变 | 绿 | 351.1406
13095 | 国网重庆市区供电公司 | 10kV三中住宅3号柱上变 | 绿 | 347.4407
13096 | 国网重庆市区供电公司 | 10kV三中住宅2号柱上变 | 绿 | 339.7552
13097 | 国网重庆市区供电公司 | 10kV三中住宅1号柱上变 | 绿 | 354.3722
13098 | 国网重庆市区供电公司 | 10kV三丘四社柱上公变 | 绿 | 345.6676
13099 | 国网重庆市区供电公司 | 10kV三丘加工房柱上公变 | 绿 | 145.6487
13100 | 国网重庆市区供电公司 | 10kV三丘6社柱上公变 | 绿 | 203.2561
13101 | 国网重庆市区供电公司 | 10kV万象雅居公配B2变 | 绿 | 522.633
13102 | 国网重庆市区供电公司 | 10kV万象雅居公配B1变 | 绿 | 547.5443
13103 | 国网重庆市区供电公司 | 10kV万象汇二期2#公配2B2变 | 绿 | 670.7856
13104 | 国网重庆市区供电公司 | 10kV万象汇二期1#公配1B2变 | 绿 | 674.414
13105 | 国网重庆市区供电公司 | 10kV万科锦尚4#公配4B1变 | 绿 | 516.1598
13106 | 国网重庆市区供电公司 | 10kV万科西城二期#3公配3B2变 | 绿 | 680.1468
13107 | 国网重庆市区供电公司 | 10kV万科西城二期#3公配3B1变 | 绿 | 684.546
13108 | 国网重庆市区供电公司 | 10kV万科西城二期#2公配2B3变 | 绿 | 668.7332
13109 | 国网重庆市区供电公司 | 10kV万科西城二期#2公配2B2变 | 绿 | 672.1971
13110 | 国网重庆市区供电公司 | 10kV万科西城二期#2公配2B1变 | 绿 | 660.2986
13111 | 国网重庆市区供电公司 | 10kV万科西城二期#1公配1B4变 | 绿 | 681.0907
13112 | 国网重庆市区供电公司 | 10kV万科西城二期#1公配1B3变 | 绿 | 676.4144
13113 | 国网重庆市区供电公司 | 10kV万科西城二期#1公配1B2变 | 绿 | 672.2577
13114 | 国网重庆市区供电公司 | 10kV万科西城二期#1公配1B1变 | 绿 | 664.0136
13115 | 国网重庆市区供电公司 | 10kV万科西城一期3#公配3B2变 | 绿 | 534.292
13116 | 国网重庆市区供电公司 | 10kV万科西城一期3#公配3B1变 | 绿 | 663.6412
13117 | 国网重庆市区供电公司 | 10kV万科西城一期2#公配2B4变 | 绿 | 678.1637
13118 | 国网重庆市区供电公司 | 10kV万科西城一期2#公配2B3变 | 绿 | 687.5769
13119 | 国网重庆市区供电公司 | 10kV万科西城一期2#公配2B2变 | 绿 | 534.0784
13120 | 国网重庆市区供电公司 | 10kV万科西城一期2#公配2B1变 | 绿 | 504
13121 | 国网重庆市区供电公司 | 10kV万科西城一期1#公配1B4变 | 绿 | 531.5381
13122 | 国网重庆市区供电公司 | 10kV万科西城一期1#公配1B3变 | 绿 | 531.1773
13123 | 国网重庆市区供电公司 | 10kV万科西城一期1#公配1B2变 | 绿 | 529.099
13124 | 国网重庆市区供电公司 | 10kV万科西城一期1#公配1B1变 | 绿 | 533.3856
13125 | 国网重庆市区供电公司 | 10kV万科西九公配3B变 | 绿 | 331.6474
13126 | 国网重庆市区供电公司 | 10kV万科西九公配2B变 | 绿 | 524.1196
13127 | 国网重庆市区供电公司 | 10kV万科西九公配1B变 | 绿 | 536.6113
13128 | 国网重庆市区供电公司 | 10kV万科彩云湖1#公配1B2变 | 绿 | 667.2177
13129 | 国网重庆市区供电公司 | 10kV万科彩云湖1#公配1B1变 | 绿 | 678.4495
13130 | 国网重庆市区供电公司 | 10kV万科彩云湖#2公配2B3 | 绿 | 663.7452
13131 | 国网重庆市区供电公司 | 10kV万科彩云湖#2公配2B2 | 绿 | 668.5946
13132 | 国网重庆市区供电公司 | 10kV万科彩云湖#2公配2B1 | 绿 | 662.9571
13133 | 国网重庆市区供电公司 | 10kV万昌商住楼公配B2变 | 绿 | 674.5699
13134 | 国网重庆市区供电公司 | 10kV万昌商住楼公配B1变 | 绿 | 667.5901
13135 | 国网重庆市区供电公司 | 10kV万年坡柱上公变 | 绿 | 214.101
13136 | 国网重庆市区供电公司 | 10kV万寿四社柱上公变 | 绿 | 64.5098
13137 | 国网重庆市区供电公司 | 10kV万家院子柱上公变 | 绿 | 161.8113
13138 | 国网重庆市区供电公司 | 10kV万家山柱上公变 | 绿 | 161.667
13139 | 国网重庆市区供电公司 | 10kV万家井柱上公变 | 绿 | 320.5586
13140 | 国网重庆市区供电公司 | 10kV万宏酒楼2#柱上公变 | 绿 | 349.859
13141 | 国网重庆市区供电公司 | 10kV万古桥柱上变 | 绿 | 320.7415
13142 | 国网重庆市区供电公司 | 10kV万友康年3#配电室1#变 | 绿 | 443.7435
13143 | 国网重庆市区供电公司 | 10kV万友康年1、2＃配电室2#变 | 绿 | 683.6973
13144 | 国网重庆市区供电公司 | 10kV万友康年1、2＃配电室1#变 | 绿 | 556.7093
13145 | 国网重庆市区供电公司 | 10kV七角山柱上公变 | 绿 | 128
13146 | 国网重庆市区供电公司 | 10kV七十二家房客公用箱变 | 绿 | 411.0918
13147 | 国网重庆市区供电公司 | 10kV七十中柱上变 | 绿 | 437.5149
13148 | 国网重庆市区供电公司 | 10kV七中集资楼公用配电房#1变 | 绿 | 423.3237
13149 | 国网重庆市区供电公司 | 10kV七中公用箱变 | 绿 | 543.099
13150 | 国网重庆市区供电公司 | 10kV丁香苑公配2#变 | 绿 | 525.0577
13151 | 国网重庆市区供电公司 | 10kV丁香苑公配1#变 | 绿 | 529.4381
13152 | 国网重庆市区供电公司 | 10kV丁家山柱上变 | 绿 | 349.1532
13153 | 国网重庆市区供电公司 | 10kV丁家山4#柱上变 | 绿 | 349.7247
13154 | 国网重庆市区供电公司 | 10kV丁家山3#柱上变 | 绿 | 333.414
13155 | 国网重庆市区供电公司 | 10kV丁家山2#柱上变 | 绿 | 332.5047
13156 | 国网重庆市区供电公司 | 10kV丁家坪柱上公变 | 绿 | 80
13157 | 国网重庆市区供电公司 | 10kV丁向东柱上公变 | 绿 | 321.1056
13158 | 国网重庆市区供电公司 | 10kV一马塘柱上公变 | 绿 | 81.6064
13159 | 国网重庆市区供电公司 | 10kV一村8幢柱上公变 | 绿 | 321.5544
13160 | 国网重庆市区供电公司 | 10kV一心村柱上变 | 绿 | 361.3902
13161 | 国网重庆市区供电公司 | 10kV一开发区后街柱上公变 | 绿 | 259.6856
13162 | 国网重庆市区供电公司 | 10kV一基地2#箱变1#变 | 绿 | 417.7201
13163 | 国网重庆市区供电公司 | 10kV一基地1#箱变1#变 | 绿 | 417.8716
13164 | 国网重庆市区供电公司 | 10kV一城跃华精英公配电室2#变 | 绿 | 657.0425
13165 | 国网重庆市区供电公司 | 10kV一城跃华精英公配电室1#变 | 绿 | 658.4887
13166 | 国网重庆市区供电公司 | 10kV一城新界CDE公配2#变 | 绿 | 532.3753
13167 | 国网重庆市区供电公司 | 10kV一城新界CDE公配1#变 | 绿 | 532.1804
13168 | 国网重庆市区供电公司 | 10kV一城新界AB栋公配2#变 | 绿 | 547.2773
13169 | 国网重庆市区供电公司 | 10kV一城新界AB栋公配1#变 | 绿 | 806.0402
13170 | 国网重庆市区供电公司 | 10kV一坪小区3#公用箱变3B1变 | 绿 | 523.4701
13171 | 国网重庆市区供电公司 | 10kV一坪小区2#公用箱变2B1变 | 绿 | 521.8536
13172 | 国网重庆市区供电公司 | 10kV一坪小区1#公用箱变1B1变 | 绿 | 526.9124
13173 | 国网重庆市区供电公司 | 10kV一坪厂大门柱上变 | 绿 | 362.7967
13174 | 国网重庆市区供电公司 | 10kV一号桥柱上公变 | 绿 | 203.7266
13175 | 国网重庆市区供电公司 | 10kV一中.杏坛苑公用配电房2#变 | 绿 | 875.4052
13176 | 国网重庆市区供电公司 | 10kV一中.杏坛苑公用配电房1#变 | 绿 | 870.9562
13177 | 国网重庆市区供电公司 | 10kV66中2#柱上变 | 绿 | 339.1901
13178 | 国网重庆市区供电公司 | 10kV64中柱上变 | 绿 | 261.1794
13179 | 国网重庆市区供电公司 | 10kV47中柱上变 | 绿 | 331.2101
13180 | 国网重庆市区供电公司 | 10kV41中2#柱上变 | 绿 | 337.8955
13181 | 国网重庆市区供电公司 | 10kV41中1#柱上变 | 绿 | 331.34
13182 | 国网重庆市区供电公司 | 10kV28中住宅箱变1#变 | 绿 | 330.2056
13183 | 国网重庆市区供电公司 | 10kV276车站柱上公变 | 绿 | 509.6981
13184 | 国网重庆市区供电公司 | 10kV276车站#2柱上公变 | 绿 | 333.059
13185 | 国网重庆市区供电公司 | 10kV20中柱变 | 绿 | 344.1305
13186 | 国网重庆市区供电公司 | 10kV20中住宅楼柱上变 | 绿 | 338.0773
13187 | 国网重庆市区供电公司 | 10kV20中2#柱变 | 绿 | 330.5216
13188 | 国网重庆市区供电公司 | 10kV2#静寓花园公用箱变 | 绿 | 421.0649
13189 | 国网重庆市区供电公司 | 10kV1#静寓花园公用箱变 | 绿 | 333.6435
13190 | 国网重庆市区供电公司 | 10kV 青年根据地配电室2#变 | 绿 | 517.3722
13191 | 国网重庆市区供电公司 | 10kV 青年根据地配电室1#变 | 绿 | 522.9505
13192 | 国网重庆市区供电公司 | 10kV 金阳农场6#公配6B2 | 绿 | 646.1398
13193 | 国网重庆市区供电公司 | 10kV 赖家槽柱上公变 | 绿 | 330.0893
13194 | 国网重庆市区供电公司 | 10kV 福来3社柱上公变 | 绿 | 321.3625
13195 | 国网重庆市区供电公司 | 10kV 石坪桥工商所配电室公用变 | 绿 | 414.0144
13196 | 国网重庆市区供电公司 | 10kV 河边2#柱上公变 | 绿 | 354.5273
13197 | 国网重庆市区供电公司 | 10kV 河边1#柱上公变 | 绿 | 350.292
13198 | 国网重庆市区供电公司 | 10kV 建业大厦配电室1#变 | 绿 | 526.8546
13199 | 国网重庆市区供电公司 | 10kV 天赐佳园C栋配电房1#变 | 绿 | 434.9163
13200 | 国网重庆市区供电公司 | 10kV 华福苑配电室1#变 | 绿 | 653.847
13201 | 国网重庆市区供电公司 | 10kV 中新城上城3#配电室3#变 | 绿 | 543.1278
13202 | 国网重庆市区供电公司 | 10kV 中新城上城3#配电室2#变 | 绿 | 533.1186
13203 | 国网重庆市区供电公司 | 10kV 中新城上城3#配电室1#变 | 绿 | 536.532
13204 | 国网重庆市区供电公司 | 10Kv荣休队公变 | 绿 | 406.5003
13205 | 国网重庆市区供电公司 | 10Kv荣休队1#公变 | 绿 | 321.8402
13206 | 国网重庆市区供电公司 | 10KV齐团新村柱上公变 | 绿 | 269.8608
13207 | 国网重庆市区供电公司 | 10KV黑林湾柱上公变 | 绿 | 206.3909
13208 | 国网重庆市区供电公司 | 10KV黄泥田柱上公变 | 绿 | 225.6876
13209 | 国网重庆市区供电公司 | 10KV黄泥5#柱上公变 | 绿 | 256.8784
13210 | 国网重庆市区供电公司 | 10KV黄桷堡柱上变压器 | 绿 | 201.2867
13211 | 国网重庆市区供电公司 | 10KV黄家岚垭柱上公变 | 绿 | 253.216
13212 | 国网重庆市区供电公司 | 10KV麻柳沟柱上公变 | 绿 | 268.2804
13213 | 国网重庆市区供电公司 | 10KV高家桥柱上公变 | 绿 | 320
13214 | 国网重庆市区供电公司 | 10KV马道子知青点柱上公变 | 绿 | 257.2789
13215 | 国网重庆市区供电公司 | 10KV马家岩#2箱变 | 绿 | 320
13216 | 国网重庆市区供电公司 | 10KV青梁山柱上公变 | 绿 | 278.3366
13217 | 国网重庆市区供电公司 | 10KV青岗丘柱上公变 | 绿 | 129.7861
13218 | 国网重庆市区供电公司 | 10KV集美阳光3#公配3B4变 | 绿 | 680.6751
13219 | 国网重庆市区供电公司 | 10KV集美阳光3#公配3B3变 | 绿 | 680.4326
13220 | 国网重庆市区供电公司 | 10KV集美阳光3#公配3B2变 | 绿 | 640
13221 | 国网重庆市区供电公司 | 10KV集美阳光3#公配3B1变 | 绿 | 640
13222 | 国网重庆市区供电公司 | 10KV集美阳光2#公配2B2变 | 绿 | 674.6738
13223 | 国网重庆市区供电公司 | 10KV集美阳光2#公配2B1变 | 绿 | 640
13224 | 国网重庆市区供电公司 | 10KV集美阳光1#公配1B2变 | 绿 | 679.2808
13225 | 国网重庆市区供电公司 | 10KV集美阳光1#公配1B1变 | 绿 | 640
13226 | 国网重庆市区供电公司 | 10KV雅雀湾柱上公变 | 绿 | 40.101
13227 | 国网重庆市区供电公司 | 10KV陈家湾柱上公变 | 绿 | 200
13228 | 国网重庆市区供电公司 | 10KV阳家沟柱上变 | 绿 | 339.1468
13229 | 国网重庆市区供电公司 | 10KV锦绣花城三期1#公配1B3变 | 绿 | 688.0445
13230 | 国网重庆市区供电公司 | 10KV锦绣花城三期1#公配1B2变 | 绿 | 668.4128
13231 | 国网重庆市区供电公司 | 10KV锦绣花城三期1#公配1B1变 | 绿 | 682.3551
13232 | 国网重庆市区供电公司 | 10KV铁运村公用箱变1B1变 | 绿 | 324.9751
13233 | 国网重庆市区供电公司 | 10KV金悦城公用配电房#6变 | 绿 | 683.9571
13234 | 国网重庆市区供电公司 | 10KV金悦城公用配电房#5变 | 绿 | 678.4668
13235 | 国网重庆市区供电公司 | 10KV金悦城公用配电房#4变 | 绿 | 679.1769
13236 | 国网重庆市区供电公司 | 10KV金悦城公用配电房#3变 | 绿 | 682.3464
13237 | 国网重庆市区供电公司 | 10KV金悦城公用配电房#2变 | 绿 | 674.5887
13238 | 国网重庆市区供电公司 | 10KV金悦城公用配电房#1变 | 绿 | 688.5901
13239 | 国网重庆市区供电公司 | 10KV金地自在城二期6#公配6B1变 | 绿 | 640.0346
13240 | 国网重庆市区供电公司 | 10KV金地自在城二期5#公配5B4变 | 绿 | 678.3196
13241 | 国网重庆市区供电公司 | 10KV金地自在城二期5#公配5B2变 | 绿 | 676.6482
13242 | 国网重庆市区供电公司 | 10KV金凤居委会柱上公变 | 绿 | 350.8419
13243 | 国网重庆市区供电公司 | 10KV采石场柱上公变 | 绿 | 162.4053
13244 | 国网重庆市区供电公司 | 10KV送变电公司龙门大道箱变（隧道）1B1变 | 绿 | 160.7274
13245 | 国网重庆市区供电公司 | 10KV送变电公司华玉路箱变（隧道）1B1变 | 绿 | 160.4525
13246 | 国网重庆市区供电公司 | 10KV跳蹬太柱上公变 | 绿 | 80.8865
13247 | 国网重庆市区供电公司 | 10KV起重机厂3#柱上公变 | 绿 | 322.4363
13248 | 国网重庆市区供电公司 | 10KV赵家湾柱上公变 | 绿 | 272.6565
13249 | 国网重庆市区供电公司 | 10KV贺家湾柱上变 | 绿 | 334
13250 | 国网重庆市区供电公司 | 10KV贵福龙宫柱上公变 | 绿 | 254.1
13251 | 国网重庆市区供电公司 | 10KV谢家院子柱上公变 | 绿 | 133.5033
13252 | 国网重庆市区供电公司 | 10KV警报山2#柱上公变 | 绿 | 255.9943
13253 | 国网重庆市区供电公司 | 10KV警报山1#柱上公变 | 绿 | 334.5744
13254 | 国网重庆市区供电公司 | 10KV观云郡二期3#公配3B2变 | 绿 | 675.8862
13255 | 国网重庆市区供电公司 | 10KV观云郡二期2#公配2B3变 | 绿 | 515.5897
13256 | 国网重庆市区供电公司 | 10KV观云郡二期2#公配2B2变 | 绿 | 510.8557
13257 | 国网重庆市区供电公司 | 10KV观云郡二期2#公配2B1变 | 绿 | 508.5897
13258 | 国网重庆市区供电公司 | 10KV观云郡二期1#公配1B2变 | 绿 | 668.4388
13259 | 国网重庆市区供电公司 | 10KV观云郡5#公配B23变 | 绿 | 640
13260 | 国网重庆市区供电公司 | 10KV观云郡5#公配B20变 | 绿 | 673.4528
13261 | 国网重庆市区供电公司 | 10KV观云郡4#公配B18变 | 绿 | 669.2614
13262 | 国网重庆市区供电公司 | 10KV观云郡4#公配B16变 | 绿 | 677.5315
13263 | 国网重庆市区供电公司 | 10KV观云郡3#公配B10变 | 绿 | 649.5691
13264 | 国网重庆市区供电公司 | 10KV观云郡2#公配B22变 | 绿 | 400.0379
13265 | 国网重庆市区供电公司 | 10KV观云郡1#公配B8变 | 绿 | 677.2804
13266 | 国网重庆市区供电公司 | 10KV观云郡1#公配B6变 | 绿 | 663.2775
13267 | 国网重庆市区供电公司 | 10KV西麓九里#3公配3B2变 | 绿 | 668.3955
13268 | 国网重庆市区供电公司 | 10KV西麓九里#2公配2B3变 | 绿 | 645.1526
13269 | 国网重庆市区供电公司 | 10KV西麓九里#2公配2B2变 | 绿 | 679.1423
13270 | 国网重庆市区供电公司 | 10KV西铁二村3#箱变1B1变 | 绿 | 414.1155
13271 | 国网重庆市区供电公司 | 10KV西铁二村2#箱变1B1变 | 绿 | 404.2866
13272 | 国网重庆市区供电公司 | 10KV西铁二村1#箱变1B1变 | 绿 | 407.0686
13273 | 国网重庆市区供电公司 | 10KV西铁一村3#箱变1B1变 | 绿 | 161.1886
13274 | 国网重庆市区供电公司 | 10KV西站二社公用箱变1B1变 | 绿 | 325.828
13275 | 国网重庆市区供电公司 | 10KV西山水井湾柱上公变 | 绿 | 169.5647
13276 | 国网重庆市区供电公司 | 10KV西山三社柱上公变 | 绿 | 130.4031
13277 | 国网重庆市区供电公司 | 10KV西城佳园二期1#公配1B3变 | 绿 | 520.8649
13278 | 国网重庆市区供电公司 | 10KV西城佳园二期1#公配1B2变 | 绿 | 551.1598
13279 | 国网重庆市区供电公司 | 10KV虎溪牌坊柱上公变 | 绿 | 166.5641
13280 | 国网重庆市区供电公司 | 10KV虎溪唐家垭口柱上公变 | 绿 | 160.1068
13281 | 国网重庆市区供电公司 | 10KV蒙水沟#2柱上变压器 | 绿 | 324.0961
13282 | 国网重庆市区供电公司 | 10KV莲花池柱上公变 | 绿 | 252.0505
13283 | 国网重庆市区供电公司 | 10KV苏家坟柱上公变 | 绿 | 322.8577
13284 | 国网重庆市区供电公司 | 10KV花园柱上公变 | 绿 | 200
13285 | 国网重庆市区供电公司 | 10KV艺光厂柱上公变 | 绿 | 253.0716
13286 | 国网重庆市区供电公司 | 10KV自在城一期#5公配5B4变 | 绿 | 663.2948
13287 | 国网重庆市区供电公司 | 10KV自在城一期#5公配5B2变 | 绿 | 674.2408
13288 | 国网重庆市区供电公司 | 10KV自在城一期#4公配4B3变 | 绿 | 657.4148
13289 | 国网重庆市区供电公司 | 10KV自在城一期#4公配4B2变 | 绿 | 674.7518
13290 | 国网重庆市区供电公司 | 10KV自在城一期#3公配3B4变 | 绿 | 515.8466
13291 | 国网重庆市区供电公司 | 10KV自在城一期#3公配3B2变 | 绿 | 675.8169
13292 | 国网重庆市区供电公司 | 10KV自在城一期#2公配2B2变 | 绿 | 682.7534
13293 | 国网重庆市区供电公司 | 10KV自在城一期#1公配1B4变 | 绿 | 520.4016
13294 | 国网重庆市区供电公司 | 10KV自在城一期#1公配1B2变 | 绿 | 690.1315
13295 | 国网重庆市区供电公司 | 10KV胡家院柱上公变 | 绿 | 267.8799
13296 | 国网重庆市区供电公司 | 10KV聚英学校柱上公变 | 绿 | 320
13297 | 国网重庆市区供电公司 | 10KV聚英学校2#柱上公变 | 绿 | 176.4428
13298 | 国网重庆市区供电公司 | 10KV老村办柱上公变 | 绿 | 355.0895
13299 | 国网重庆市区供电公司 | 10KV罗家院柱上公变 | 绿 | 320
13300 | 国网重庆市区供电公司 | 10KV绿地城四期6#公配6B2变 | 绿 | 664.9835
13301 | 国网重庆市区供电公司 | 10KV绿地城四期5#公配5B2变 | 绿 | 659.7963
13302 | 国网重庆市区供电公司 | 10KV绿地城四期4#公配4B3变 | 绿 | 648.7637
13303 | 国网重庆市区供电公司 | 10KV绿地城四期4#公配4B2变 | 绿 | 657.3715
13304 | 国网重庆市区供电公司 | 10KV绿地城四期1#公配1B4变 | 绿 | 692.054
13305 | 国网重庆市区供电公司 | 10KV绿地城四期1#公配1B2变 | 绿 | 667.3303
13306 | 国网重庆市区供电公司 | 10KV绿地城二期1#公配1B4变 | 绿 | 685.8882
13307 | 国网重庆市区供电公司 | 10KV绿地城二期1#公配1B2变 | 绿 | 539.0072
13308 | 国网重庆市区供电公司 | 10KV绿地城三期3#公配3B4变 | 绿 | 661.8487
13309 | 国网重庆市区供电公司 | 10KV绿地城三期3#公配3B3变 | 绿 | 657.5967
13310 | 国网重庆市区供电公司 | 10KV绿地城三期3#公配3B2变 | 绿 | 659.8396
13311 | 国网重庆市区供电公司 | 10KV绿地城三期3#公配3B1变 | 绿 | 676.2239
13312 | 国网重庆市区供电公司 | 10KV绿地城三期2#公配2B2变 | 绿 | 652.7212
13313 | 国网重庆市区供电公司 | 10KV绿地城三期2#公配2B1变 | 绿 | 663.3208
13314 | 国网重庆市区供电公司 | 10KV绿地城5#公配18B变 | 绿 | 714.5002
13315 | 国网重庆市区供电公司 | 10KV绿地城5#公配16B变 | 绿 | 657.8738
13316 | 国网重庆市区供电公司 | 10KV红领巾水库柱上公变 | 绿 | 200
13317 | 国网重庆市区供电公司 | 10KV紫薇园柱上公变 | 绿 | 342.693
13318 | 国网重庆市区供电公司 | 10KV管家湾2#柱上公变 | 绿 | 339.0263
13319 | 国网重庆市区供电公司 | 10KV穿洞公用箱变#1变 | 绿 | 201.8099
13320 | 国网重庆市区供电公司 | 10KV砖瓦厂柱上公变 | 绿 | 64
13321 | 国网重庆市区供电公司 | 10KV矿务招待所柱上公变 | 绿 | 257.4845
13322 | 国网重庆市区供电公司 | 10KV矸石山柱上公变 | 绿 | 211.0629
13323 | 国网重庆市区供电公司 | 10KV矸石山2#柱上公变 | 绿 | 344.1868
13324 | 国网重庆市区供电公司 | 10KV石堰村2#柱上变 | 绿 | 335.1893
13325 | 国网重庆市区供电公司 | 10KV石堰村1#柱上变 | 绿 | 329.2357
13326 | 国网重庆市区供电公司 | 10KV石堰六社柱上公变 | 绿 | 205.0689
13327 | 国网重庆市区供电公司 | 10KV石堰4队柱上公变 | 绿 | 259.2273
13328 | 国网重庆市区供电公司 | 10KV石堰2社柱上公变 | 绿 | 256.4771
13329 | 国网重庆市区供电公司 | 10KV石丫子柱上公变 | 绿 | 325.3085
13330 | 国网重庆市区供电公司 | 10KV盆景园柱上公变 | 绿 | 254.1289
13331 | 国网重庆市区供电公司 | 10KV白客服柱上公变 | 绿 | 323.36
13332 | 国网重庆市区供电公司 | 10KV电机厂9#柱上公变 | 绿 | 335.916
13333 | 国网重庆市区供电公司 | 10KV电机厂18#柱上公变 | 绿 | 255.9582
13334 | 国网重庆市区供电公司 | 10KV电机厂17#柱上公变 | 绿 | 327.8227
13335 | 国网重庆市区供电公司 | 10KV电机厂14#柱上公变 | 绿 | 265.1954
13336 | 国网重庆市区供电公司 | 10KV电机厂10#柱上公变 | 绿 | 261.3273
13337 | 国网重庆市区供电公司 | 10KV田坝驾校柱上公变 | 绿 | 252
13338 | 国网重庆市区供电公司 | 10KV田坝车站柱上公变 | 绿 | 221.4416
13339 | 国网重庆市区供电公司 | 10KV田坝工行柱上公变 | 绿 | 252
13340 | 国网重庆市区供电公司 | 10KV田坝中学公用箱变1B1变 | 绿 | 320.2814
13341 | 国网重庆市区供电公司 | 10KV田坝三村2#柱上变 | 绿 | 329.8808
13342 | 国网重庆市区供电公司 | 10KV田坝三村1#柱上变 | 绿 | 163.9034
13343 | 国网重庆市区供电公司 | 10KV玉清寺消防队柱上公变 | 绿 | 410.6732
13344 | 国网重庆市区供电公司 | 10KV玉清寺派出所柱上公变 | 绿 | 320.7649
13345 | 国网重庆市区供电公司 | 10KV玉清寺桥头柱上公变 | 绿 | 343.0827
13346 | 国网重庆市区供电公司 | 10KV猪场公用箱变1B1变 | 绿 | 320
13347 | 国网重庆市区供电公司 | 10KV猪儿市柱上公变 | 绿 | 320
13348 | 国网重庆市区供电公司 | 10KV煤矿电影院柱上公变 | 绿 | 259.3789
13349 | 国网重庆市区供电公司 | 10KV煤店柱上公变 | 绿 | 320.6538
13350 | 国网重庆市区供电公司 | 10KV炸药库柱上公变 | 绿 | 252.0541
13351 | 国网重庆市区供电公司 | 10KV滨江新城七八期2#公配2B4变 | 绿 | 516.0227
13352 | 国网重庆市区供电公司 | 10KV滨江新城七八期2#公配2B2变 | 绿 | 657.9258
13353 | 国网重庆市区供电公司 | 10KV滨江新城七八期1#公配1B4变 | 绿 | 681.2986
13354 | 国网重庆市区供电公司 | 10KV滨江新城七八期1#公配1B2变 | 绿 | 684.9097
13355 | 国网重庆市区供电公司 | 10KV滨江新城B区公配1B4变 | 绿 | 663.2169
13356 | 国网重庆市区供电公司 | 10KV滨江新城B区公配1B3变 | 绿 | 674.5526
13357 | 国网重庆市区供电公司 | 10KV滨江新城B区公配1B2变 | 绿 | 674.1629
13358 | 国网重庆市区供电公司 | 10KV滨江新城B区公配1B1变 | 绿 | 683.1864
13359 | 国网重庆市区供电公司 | 10KV滕王阁8#地块4#公配4B4变 | 绿 | 688.7546
13360 | 国网重庆市区供电公司 | 10KV滕王阁8#地块4#公配4B2变 | 绿 | 673.0458
13361 | 国网重庆市区供电公司 | 10KV滕王阁8#地块3#公配3B2变 | 绿 | 663.1823
13362 | 国网重庆市区供电公司 | 10KV滕王阁8#地块3#公配3B1变 | 绿 | 640
13363 | 国网重庆市区供电公司 | 10KV溜冰场3#柱上变 | 绿 | 340.9524
13364 | 国网重庆市区供电公司 | 10KV溜冰场1#柱上公变 | 绿 | 335.3755
13365 | 国网重庆市区供电公司 | 10KV清河18社柱上公变 | 绿 | 160
13366 | 国网重庆市区供电公司 | 10KV洗车场公用箱变1B1变 | 绿 | 162.9725
13367 | 国网重庆市区供电公司 | 10KV油房柱上公变 | 绿 | 253.3498
13368 | 国网重庆市区供电公司 | 10KV油库柱上公变 | 绿 | 356.7262
13369 | 国网重庆市区供电公司 | 10KV河边酒厂柱上公变 | 绿 | 343.4551
13370 | 国网重庆市区供电公司 | 10KV沙湾柱上公变 | 绿 | 324.8062
13371 | 国网重庆市区供电公司 | 10KV水井湾柱上公变 | 绿 | 143.1969
13372 | 国网重庆市区供电公司 | 10KV楼湾柱上公变 | 绿 | 266.0678
13373 | 国网重庆市区供电公司 | 10KV楼房沟柱上公变 | 绿 | 441.6536
13374 | 国网重庆市区供电公司 | 10KV椒园6社柱上公变 | 绿 | 334.8876
13375 | 国网重庆市区供电公司 | 10KV桥湾柱上公变 | 绿 | 135.7332
13376 | 国网重庆市区供电公司 | 10KV桥梓塘柱上公变 | 绿 | 362.9482
13377 | 国网重庆市区供电公司 | 10KV桥梓塘2#柱上公变 | 绿 | 345.2606
13378 | 国网重庆市区供电公司 | 10KV染房柱上公变 | 绿 | 252
13379 | 国网重庆市区供电公司 | 10KV枯家岩柱上公变 | 绿 | 169.4825
13380 | 国网重庆市区供电公司 | 10KV杨家坟柱上公变 | 绿 | 358.894
13381 | 国网重庆市区供电公司 | 10KV望香台公用箱变1B1变 | 绿 | 505.1979
13382 | 国网重庆市区供电公司 | 10KV曾家湾柱上公变 | 绿 | 64
13383 | 国网重庆市区供电公司 | 10KV春晖十里雍江府2#公配1B1变 | 绿 | 684.3208
13384 | 国网重庆市区供电公司 | 10KV春晖十里雍江府1#公配1B4变 | 绿 | 521.7454
13385 | 国网重庆市区供电公司 | 10KV春晖十里雍江府1#公配1B2变 | 绿 | 522.0124
13386 | 国网重庆市区供电公司 | 10KV方家岩柱上公变 | 绿 | 320.7751
13387 | 国网重庆市区供电公司 | 10KV新店小学柱上公变 | 绿 | 332.1201
13388 | 国网重庆市区供电公司 | 10KV新合二社柱上变压器 | 绿 | 265.0438
13389 | 国网重庆市区供电公司 | 10KV断桥柱上公变 | 绿 | 217.6515
13390 | 国网重庆市区供电公司 | 10KV文家垭口柱上公变 | 绿 | 131.7107
13391 | 国网重庆市区供电公司 | 10KV教师楼柱上公变 | 绿 | 433.7559
13392 | 国网重庆市区供电公司 | 10KV敖山站电缆隧道2#公用箱变1B1变 | 绿 | 160.0433
13393 | 国网重庆市区供电公司 | 10KV敖山站电缆隧道1#公用箱变1B1变 | 绿 | 160.5398
13394 | 国网重庆市区供电公司 | 10KV指路碑柱上公变 | 绿 | 257.4665
13395 | 国网重庆市区供电公司 | 10KV恒大雅苑二期5#公配5B2变 | 绿 | 424.9402
13396 | 国网重庆市区供电公司 | 10KV恒大雅苑二期5#公配5B1变 | 绿 | 665.4252
13397 | 国网重庆市区供电公司 | 10KV恒大雅苑二期3#公配3B2变 | 绿 | 666.3085
13398 | 国网重庆市区供电公司 | 10KV恒大雅苑二期3#公配3B1变 | 绿 | 670.3006
13399 | 国网重庆市区供电公司 | 10KV弘悦101公配2B变 | 绿 | 640
13400 | 国网重庆市区供电公司 | 10KV弘悦101公配1B变 | 绿 | 704.4375
13401 | 国网重庆市区供电公司 | 10KV廻龙小学柱上公变 | 绿 | 328.0998
13402 | 国网重庆市区供电公司 | 10KV庆祥柱上公变 | 绿 | 288.0211
13403 | 国网重庆市区供电公司 | 10KV庆祥2#柱上公变 | 绿 | 348.547
13404 | 国网重庆市区供电公司 | 10KV幸福四社柱上公变 | 绿 | 167.1898
13405 | 国网重庆市区供电公司 | 10KV幸福华庭D3公配3#变 | 绿 | 660.9654
13406 | 国网重庆市区供电公司 | 10KV幸福华庭D3公配2#变 | 绿 | 686.3386
13407 | 国网重庆市区供电公司 | 10KV幸福华庭D2公配3#变 | 绿 | 533.7247
13408 | 国网重庆市区供电公司 | 10KV幸福华庭D2公配2#变 | 绿 | 695.6825
13409 | 国网重庆市区供电公司 | 10KV幸福华井沟柱上公变 | 绿 | 289.266
13410 | 国网重庆市区供电公司 | 10KV岩崖1#柱上变 | 绿 | 320
13411 | 国网重庆市区供电公司 | 10KV山丫口柱上公变 | 绿 | 160.9742
13412 | 国网重庆市区供电公司 | 10KV尖刀山柱上公变 | 绿 | 259.4943
13413 | 国网重庆市区供电公司 | 10KV小湾柱上公变 | 绿 | 161.7016
13414 | 国网重庆市区供电公司 | 10KV小屋基柱上公变 | 绿 | 148.764
13415 | 国网重庆市区供电公司 | 10KV小南海物资局公用箱变1B1变 | 绿 | 539.8515
13416 | 国网重庆市区供电公司 | 10KV学塘堡柱上公变 | 绿 | 160.0346
13417 | 国网重庆市区供电公司 | 10KV天马山10社柱上公变 | 绿 | 334.4777
13418 | 国网重庆市区供电公司 | 10KV天灯堡柱上公变 | 绿 | 333.5742
13419 | 国网重庆市区供电公司 | 10KV天堂堡柱上公变 | 绿 | 332.9767
13420 | 国网重庆市区供电公司 | 10KV大荒田柱上公变 | 绿 | 268.3273
13421 | 国网重庆市区供电公司 | 10KV大竹林柱上公变 | 绿 | 72.3784
13422 | 国网重庆市区供电公司 | 10KV大石片柱上公变 | 绿 | 419.0461
13423 | 国网重庆市区供电公司 | 10KV大田4社2#柱上公变 | 绿 | 343.7755
13424 | 国网重庆市区供电公司 | 10KV大渡口镁桥隧道公用箱变1B1变 | 绿 | 160.0195
13425 | 国网重庆市区供电公司 | 10KV大桥柱上公变 | 绿 | 340.5778
13426 | 国网重庆市区供电公司 | 10KV大树岩柱上公变 | 绿 | 202.1361
13427 | 国网重庆市区供电公司 | 10KV大座力柱上公变 | 绿 | 347.8456
13428 | 国网重庆市区供电公司 | 10KV大座力1#柱上公变 | 绿 | 170.2077
13429 | 国网重庆市区供电公司 | 10KV大堰一村3#公配1#变 | 绿 | 547.0464
13430 | 国网重庆市区供电公司 | 10KV大堡柱上公变 | 绿 | 201.575
13431 | 国网重庆市区供电公司 | 10KV城中村3#公用配电房#2变 | 绿 | 834.2408
13432 | 国网重庆市区供电公司 | 10KV城中村3#公用配电房#1变 | 绿 | 667.3
13433 | 国网重庆市区供电公司 | 10KV城中村2#公用配电房#2变 | 绿 | 826.7804
13434 | 国网重庆市区供电公司 | 10KV城中村2#公用配电房#1变 | 绿 | 829.8763
13435 | 国网重庆市区供电公司 | 10KV城中村1#公用配电房#2变 | 绿 | 827.0402
13436 | 国网重庆市区供电公司 | 10KV城中村1#公用配电房#1变 | 绿 | 828.0469
13437 | 国网重庆市区供电公司 | 10KV圣马小区6#柱上公变 | 绿 | 340.2293
13438 | 国网重庆市区供电公司 | 10KV圣马小区5#柱上公变 | 绿 | 336.826
13439 | 国网重庆市区供电公司 | 10KV圣马小区1#柱上公变 | 绿 | 334.2843
13440 | 国网重庆市区供电公司 | 10KV圣悦新都公配1B3变 | 绿 | 262.6552
13441 | 国网重庆市区供电公司 | 10KV圣悦新都公配1B2变 | 绿 | 529.2938
13442 | 国网重庆市区供电公司 | 10KV圣悦新都公配1B1变 | 绿 | 525.1227
13443 | 国网重庆市区供电公司 | 10KV土地丫柱上公变 | 绿 | 49.1645
13444 | 国网重庆市区供电公司 | 10KV园林场柱上公变 | 绿 | 253.0933
13445 | 国网重庆市区供电公司 | 10KV团部柱上公变 | 绿 | 80
13446 | 国网重庆市区供电公司 | 10KV团渡六台区 | 绿 | 166.6869
13447 | 国网重庆市区供电公司 | 10KV四轮碑2#公用柱上变 | 绿 | 320
13448 | 国网重庆市区供电公司 | 10KV四角沱公用箱变1B1变 | 绿 | 252.9021
13449 | 国网重庆市区供电公司 | 10KV四方井公用箱变1B1变 | 绿 | 160.0563
13450 | 国网重庆市区供电公司 | 10KV嘉德园#2公用箱变1B1变 | 绿 | 543.3515
13451 | 国网重庆市区供电公司 | 10KV周家院子柱上公变 | 绿 | 268.7769
13452 | 国网重庆市区供电公司 | 10KV周家湾柱上公变 | 绿 | 185.9
13453 | 国网重庆市区供电公司 | 10KV双山站柱上公变 | 绿 | 469.0532
13454 | 国网重庆市区供电公司 | 10KV双山站2#柱上变 | 绿 | 446.8008
13455 | 国网重庆市区供电公司 | 10KV双山生产队8#柱上公变 | 绿 | 376.0462
13456 | 国网重庆市区供电公司 | 10KV双山生产队6#柱上变 | 绿 | 543.1336
13457 | 国网重庆市区供电公司 | 10KV双山生产队5#柱上公变 | 绿 | 373.1062
13458 | 国网重庆市区供电公司 | 10KV双山生产队4#柱上公变 | 绿 | 320
13459 | 国网重庆市区供电公司 | 10KV双山村柱上公变 | 绿 | 375.2711
13460 | 国网重庆市区供电公司 | 10KV双山村3#柱上公变 | 绿 | 383.1515
13461 | 国网重庆市区供电公司 | 10KV双山村2#柱上公变 | 绿 | 420.6831
13462 | 国网重庆市区供电公司 | 10KV印江州2#公配2B3变 | 绿 | 658.1596
13463 | 国网重庆市区供电公司 | 10KV印江州2#公配2B2变 | 绿 | 668.4561
13464 | 国网重庆市区供电公司 | 10KV印江州2#公配2B1变 | 绿 | 666.3604
13465 | 国网重庆市区供电公司 | 10KV南草村柱上公变 | 绿 | 80.0292
13466 | 国网重庆市区供电公司 | 10KV南井柱上公变 | 绿 | 203.6054
13467 | 国网重庆市区供电公司 | 10KV南井3#柱上公变 | 绿 | 206.1015
13468 | 国网重庆市区供电公司 | 10KV南井2#柱上公变 | 绿 | 200.0779
13469 | 国网重庆市区供电公司 | 10KV南井1#柱上公变 | 绿 | 200
13470 | 国网重庆市区供电公司 | 10KV协兴村柱上公变 | 绿 | 337.3196
13471 | 国网重庆市区供电公司 | 10KV协兴村2#柱上公变 | 绿 | 334.5485
13472 | 国网重庆市区供电公司 | 10KV协兴村1#柱上公变 | 绿 | 332.5567
13473 | 国网重庆市区供电公司 | 10KV协兴村#6公用箱变1B1变 | 绿 | 524.3433
13474 | 国网重庆市区供电公司 | 10KV协兴村#5公用箱变1B1变 | 绿 | 412.8923
13475 | 国网重庆市区供电公司 | 10KV协兴村#4公用箱变1B1变 | 绿 | 415.9936
13476 | 国网重庆市区供电公司 | 10KV协兴村#3公用箱变1B1变 | 绿 | 328.2181
13477 | 国网重庆市区供电公司 | 10KV协兴村#2公用箱变1B1变 | 绿 | 525.0794
13478 | 国网重庆市区供电公司 | 10KV协兴村#1公用箱变1B1变 | 绿 | 523.6433
13479 | 国网重庆市区供电公司 | 10KV华福58公配B3变 | 绿 | 517.1557
13480 | 国网重庆市区供电公司 | 10KV华福58公配B2变 | 绿 | 669.1229
13481 | 国网重庆市区供电公司 | 10KV华岩新村柱上公变 | 绿 | 255.1789
13482 | 国网重庆市区供电公司 | 10KV华岩新城公配B2变 | 绿 | 519.4649
13483 | 国网重庆市区供电公司 | 10KV华岩新城公配B1变 | 绿 | 659.6577
13484 | 国网重庆市区供电公司 | 10KV动力厂马车站柱上公变 | 绿 | 322.2645
13485 | 国网重庆市区供电公司 | 10KV农贸市场柱上公变 | 绿 | 276.5144
13486 | 国网重庆市区供电公司 | 10KV农场柱上公变 | 绿 | 160
13487 | 国网重庆市区供电公司 | 10KV军民塘柱上公变 | 绿 | 321.0219
13488 | 国网重庆市区供电公司 | 10KV兴盛煤炭公用箱变1B1变 | 绿 | 162.5864
13489 | 国网重庆市区供电公司 | 10KV共和村综合楼柱上变 | 绿 | 429.7789
13490 | 国网重庆市区供电公司 | 10KV共和六社柱上公变 | 绿 | 320
13491 | 国网重庆市区供电公司 | 10KV共和六社1#柱上公变 | 绿 | 346.4773
13492 | 国网重庆市区供电公司 | 10KV共和五社2#变柱上公变 | 绿 | 213.2235
13493 | 国网重庆市区供电公司 | 10KV共和五社1#变柱上公变 | 绿 | 263.034
13494 | 国网重庆市区供电公司 | 10KV公民村柱上公变 | 绿 | 332.0804
13495 | 国网重庆市区供电公司 | 10KV公民九社1#柱上变 | 绿 | 324.8711
13496 | 国网重庆市区供电公司 | 10KV兄弟火锅柱上公变 | 绿 | 335.592
13497 | 国网重庆市区供电公司 | 10KV人和场上街1#柱上公变 | 绿 | 333.9726
13498 | 国网重庆市区供电公司 | 10KV五一一社柱上公变 | 绿 | 252
13499 | 国网重庆市区供电公司 | 10KV五一一社1#柱上公变 | 绿 | 252.0433
13500 | 国网重庆市区供电公司 | 10KV互助小学柱上公变 | 绿 | 320.2252
13501 | 国网重庆市区供电公司 | 10KV互助小学1#柱上公变 | 绿 | 320.1559
13502 | 国网重庆市区供电公司 | 10KV互助五社公用箱变1B1变 | 绿 | 321.0565
13503 | 国网重庆市区供电公司 | 10KV互助九社柱上公变 | 绿 | 320
13504 | 国网重庆市区供电公司 | 10KV互助三社柱上公变 | 绿 | 326.6882
13505 | 国网重庆市区供电公司 | 10KV云熙台3#公配3B2变 | 绿 | 508.2567
13506 | 国网重庆市区供电公司 | 10KV云熙台3#公配3B1变 | 绿 | 504
13507 | 国网重庆市区供电公司 | 10KV云熙台2#公配2B2变 | 绿 | 524.4876
13508 | 国网重庆市区供电公司 | 10KV云熙台2#公配2B1变 | 绿 | 504
13509 | 国网重庆市区供电公司 | 10KV云熙台1#公配1B3变 | 绿 | 693.2404
13510 | 国网重庆市区供电公司 | 10KV云熙台1#公配1B2变 | 绿 | 640
13511 | 国网重庆市区供电公司 | 10KV云熙台1#公配1B1变 | 绿 | 640
13512 | 国网重庆市区供电公司 | 10KV云熙台#5公配5B2变 | 绿 | 422.3693
13513 | 国网重庆市区供电公司 | 10KV云熙台#4公配4B1变 | 绿 | 424.2799
13514 | 国网重庆市区供电公司 | 10KV云峰二社柱上公变 | 绿 | 200
13515 | 国网重庆市区供电公司 | 10KV九盘子柱上公变 | 绿 | 128.1488
13516 | 国网重庆市区供电公司 | 10KV乌龟堡1#柱上公变 | 绿 | 322.9313
13517 | 国网重庆市区供电公司 | 10KV乌龟堡#2柱上公变 | 绿 | 84.8365
13518 | 国网重庆市区供电公司 | 10KV中粱4社柱上公变 | 绿 | 252.6675
13519 | 国网重庆市区供电公司 | 10KV中洲半岛城邦4#公配4B1变 | 绿 | 504
13520 | 国网重庆市区供电公司 | 10KV中洲半岛城邦3#公配3B1变 | 绿 | 504
13521 | 国网重庆市区供电公司 | 10KV中洲半岛城邦2#公配2B4变 | 绿 | 666.4448
13522 | 国网重庆市区供电公司 | 10KV中洲半岛城邦2#公配2B2变 | 绿 | 677.2371
13523 | 国网重庆市区供电公司 | 10KV中洲半岛城邦1#公配1B4变 | 绿 | 679.8351
13524 | 国网重庆市区供电公司 | 10KV中洲半岛城邦1#公配1B2变 | 绿 | 679.5861
13525 | 国网重庆市区供电公司 | 10KV中梁二社柱上公变 | 绿 | 252.1746
13526 | 国网重庆市区供电公司 | 10KV中梁三社柱上公变 | 绿 | 254.6124
13527 | 国网重庆市区供电公司 | 10KV中南税务柱上公变 | 绿 | 260.7608
13528 | 国网重庆市区供电公司 | 10KV中南村61栋柱上公变 | 绿 | 262.0129
13529 | 国网重庆市区供电公司 | 10KV中南村53栋柱上公变 | 绿 | 257.5964
13530 | 国网重庆市区供电公司 | 10KV中南村16栋柱上公变 | 绿 | 205.167
13531 | 国网重庆市区供电公司 | 10KV中南二村106栋柱上公变 | 绿 | 200.788
13532 | 国网重庆市区供电公司 | 10KV东海印公配2B变 | 绿 | 414.9179
13533 | 国网重庆市区供电公司 | 10KV上桥库1#柱上公变 | 绿 | 320
13534 | 国网重庆市区供电公司 | 10KV三角碑柱上公变 | 绿 | 261.9804
13535 | 国网重庆市区供电公司 | 10KV三岔路口柱上公变 | 绿 | 320
13536 | 国网重庆市区供电公司 | 10KVABB宿舍3#柱上公变 | 绿 | 260.2961
13537 | 国网重庆市区供电公司 | 10KVABB宿舍2#柱上公变 | 绿 | 327.4821
13538 | 国网重庆市区供电公司 | 10KVABB宿舍1#柱上公变 | 绿 | 327.7419
0.35
0.35
0.35
0.35
0.35
0.35
0.35
0.35
0.35
0.35
0.35
0.35
0.35
0.35
0.35
0.35
0.35
0.35
0.35
0.35
0.35
0.35
0.35
0.35
0.35
0.35
0.35
0.35
0.35
0.35
0.35
0.35
0.35
0.35
0.35
0.35
0.35
0.35
0.35
0.35
0.35
0.35
0.35
0.35
0.35
0.35
0.35
0.35
0.35
0.35
0.35
0.35
0.35
0.35
0.35
0.35
0.35
0.35
0.35
0.35
0.35
0.35
0.35
0.35
0.35
0.35
0.35
0.35
0.35
0.35
0.35
0.35
0.35
0.35
0.35
0.35
0.35
0.35
0.35
0.35
0.35
0.35
0.35
0.35
0.35
0.35
0.35
0.35
0.35
0.35
0.35
0.35
0.35
0.35
0.35
0.35
0.35
0.35
0.35
0.35
0.35
0.35
0.35
0.35
0.35
0.35
0.35
0.35
0.35
0.35
0.35
0.35
0.35
0.35
0.35
0.35
0.35
0.35
0.35
0.35
0.35
0.35
0.35
0.35
0.35
0.35
0.35
0.35
0.35
0.35
0.35
0.35
0.35
0.35
0.35
0.35
0.35
0.35
0.35
0.35
0.35
0.35
0.35
0.35
0.35
0.35
0.35
0.35
0.35
0.35
0.35
0.35
0.35
0.35
0.35
0.35
0.35
0.35
0.35
0.35
0.35
0.35
0.35
0.35
0.35
0.35
0.35
0.35
0.35
0.35
0.35
0.35
0.35
0.35
0.35
0.35
0.35
0.35
0.35
0.35
0.35
0.35
0.35
0.35
0.35
0.35
0.35
0.35
0.35
0.35
0.35
0.35
0.35
0.35
0.35
0.35
0.35
0.35
0.35
0.35
0.35
0.35
0.35
0.35
0.35
0.35
0.35
0.35
0.35
0.35
0.35
0.35
0.35
0.35
0.35
0.35
0.35
0.35
0.35
0.35
0.35
0.35
0.35
0.35
0.35
0.35
0.35
0.35
0.35
0.35
0.35
0.35
0.35
0.35
0.35
0.35
0.35
0.35
0.35
0.35
0.35
0.35
0.35
0.35
0.35
0.35
0.35
0.35
0.35
0.35
0.35
0.35
0.35
0.35
0.35
0.35
0.35
0.35
0.35
0.35
0.35
0.35
0.35
0.35
0.35
0.35
0.35
0.35
0.35
0.35
0.35
0.35
0.35
0.35
0.35
0.35
0.35
0.35
0.35
0.35
0.35
0.35
0.35
0.35
0.35
0.35
0.35
0.35
0.35
0.35
0.35
0.35
0.35
0.35
0.35
0.35
0.35
0.35
0.35
0.35
0.35
0.35
0.35
0.35
0.35
0.35
0.35
0.35
0.35
0.35
0.35
0.35
0.35
0.35
0.35
0.35
0.35
0.35
0.35
0.35
0.35
0.35
0.35
0.35
0.35
0.35
0.35
0.35
0.35
0.35
0.35
0.35
0.35
0.35
0.35
0.35
0.35
0.35
0.35
0.35
0.35
0.35
0.35
0.35
0.35
0.35
0.35
0.35
0.35
0.35
0.35
0.35
0.35
0.35
0.35
0.35
0.35
0.35
0.35
0.35
0.35
0.35
0.35
0.35
0.35
0.35
0.35
0.35
0.35
0.35
0.35
0.35
0.35
0.35
0.35
0.35
0.35
0.35
0.35
0.35
0.35
0.35
0.35
0.35
0.35
0.35
0.35
0.35
0.35
0.35
0.35
0.35
0.35
0.35
0.35
0.35
0.35
0.35
0.35
0.35
0.35
0.35
0.35
0.35
0.35
0.35
0.35
0.35
0.35
0.35
0.35
0.35
0.35
0.35
0.35
0.35
0.35
0.35
0.35
0.35
0.35
0.35
0.35
0.35
0.35
0.35
0.35
0.35
0.35
0.35
0.35
0.35
0.35
0.35
0.35
0.35
0.35
0.35
0.35
0.35
0.35
0.35
0.35
0.35
0.35
0.35
0.35
0.35
0.35
0.35
0.35
0.35
0.35
0.35
0.35
0.35
0.35
0.35
0.35
0.35
0.35
0.35
0.35
0.35
0.35
0.35
0.35
0.35
0.35
0.35
0.35
0.35
0.35
0.35
0.35
0.35
0.35
0.35
0.35
0.35
0.35
0.35
0.35
0.35
0.35
0.35
0.35
0.35
0.35
0.35
0.35
0.35
0.35
0.35
0.35
0.35
0.35
0.35
0.35
0.35
0.35
0.35
0.35
0.35
0.35
0.35
0.35
0.35
0.35
0.35
0.35
0.35
0.35
0.35
0.35
0.35
0.35
0.35
0.35
0.35
0.35
0.35
0.35
0.35
0.35
0.35
0.35
0.35
0.35
0.35
0.35
0.35
0.35
0.35
0.35
0.35
0.35
0.35
0.35
0.35
0.35
0.35
0.35
0.35
0.35
0.35
0.35
0.35
0.35
0.35
0.35
0.35
0.35
0.35
0.35
0.35
0.35
0.35
0.35
0.35
0.35
0.35
0.35
0.35
0.35
0.35
0.35
0.35
0.35
0.35
0.35
0.35
0.35
0.35
0.35
0.35
0.35
0.35
0.35
0.35
0.35
0.35
0.35
0.35
0.35
0.35
0.35
0.35
0.35
0.35
0.35
0.35
0.35
0.35
0.35
0.35
0.35
0.35
0.35
0.35
0.35
0.35
0.35
0.35
0.35
0.35
0.35
0.35
0.35
0.35
0.35
0.35
0.35
0.35
0.35
0.35
0.35
0.35
0.35
0.35
0.35
0.35
0.35
0.35
0.35
0.35
0.35
0.35
0.35
0.35
0.35
0.35
0.35
0.35
0.35
0.35
0.35
0.35
0.35
0.35
0.35
0.35
0.35
0.35
0.35
0.35
0.35
0.35
0.35
0.35
0.35
0.35
0.35
0.35
0.35
0.35
0.35
0.35
0.35
0.35
0.35
0.35
0.35
0.35
0.35
0.35
0.35
0.35
0.35
0.35
0.35
0.35
0.35
0.35
0.35
0.35
0.35
0.35
0.35
0.35
0.35
0.35
0.35
0.35
0.35
0.35
0.35
0.35
0.35
0.35
0.35
0.35
0.35
0.35
0.35
0.35
0.35
0.35
0.35
0.35
0.35
0.35
0.35
0.35
0.35
0.35
0.35
0.35
0.35
0.35
0.35
0.35
0.35
0.35
0.35
0.35
0.35
0.35
0.35
0.35
0.35
0.35
0.35
0.35
0.35
0.35
0.35
0.35
0.35
0.35
0.35
0.35
0.35
0.35
0.35
0.35
0.35
0.35
0.35
0.35
0.35
0.35
0.35
0.35
0.35
0.35
0.35
0.35
0.35
0.35
0.35
0.35
0.35
0.35
0.35
0.35
0.35
0.35
0.35
0.35
0.35
0.35
0.35
0.35
0.35
0.35
0.35
0.35
0.35
0.35
0.35
0.35
0.35
0.35
0.35
0.35
0.35
0.35
0.35
0.35
0.35
0.35
0.35
0.35
0.35
0.35
0.35
0.35
0.35
0.35
0.35
0.35
0.35
0.35
0.35
0.35
0.35
0.35
0.35
0.35
0.35
0.35
0.35
0.35
0.35
0.35
0.35
0.35
0.35
0.35
0.35
0.35
0.35
0.35
0.35
0.35
0.35
0.35
0.35
0.35
0.35
0.35
0.35
0.35
0.35
0.35
0.35
0.35
0.35
0.35
0.35
0.35
0.35
0.35
0.35
0.35
0.35
0.35
0.35
0.35
0.35
0.35
0.35
0.35
0.35
0.35
0.35
0.35
0.35
0.35
0.35
0.35
0.35
0.35
0.35
0.35
0.35
0.35
0.35
0.35
0.35
0.35
0.35
0.35
0.35
0.35
0.35
0.35
0.35
0.35
0.35
0.35
0.35
0.35
0.35
0.35
0.35
0.35
0.35
0.35
0.35
0.35
0.35
0.35
0.35
0.35
0.35
0.35
0.35
0.35
0.35
0.35
0.35
0.35
0.35
0.35
0.35
0.35
0.35
0.35
0.35
0.35
0.35
0.35
0.35
0.35
0.35
0.35
0.35
0.35
0.35
0.35
0.35
0.35
0.35
0.35
0.35
0.35
0.35
0.35
0.35
0.35
0.35
0.35
0.35
0.35
0.35
0.35
0.35
0.35
0.35
0.35
0.35
0.35
0.35
0.35
0.35
0.35
0.35
0.35
0.35
0.35
0.35
0.35
0.35
0.35
0.35
0.35
0.35
0.35
0.35
0.35
0.35
0.35
0.35
0.35
0.35
0.35
0.35
0.35
0.35
0.35
0.35
0.35
0.35
0.35
0.35
0.35
0.35
0.35
0.35
0.35
0.35
0.35
0.35
0.35
0.35
0.35
0.35
0.35
0.35
0.35
0.35
0.35
0.35
0.35
0.35
0.35
0.35
0.35
0.35
0.35
0.35
0.35
0.35
0.35
0.35
0.35
0.35
0.35
0.35
0.35
0.35
0.35
0.35
0.35
0.35
0.35
0.35
0.35
0.35
0.35
0.35
0.35
0.35
0.35
0.35
0.35
0.35
0.35
0.35
0.35
0.35
0.35
0.35
0.35
0.35
0.35
0.35
0.35
0.35
0.35
0.35
0.35
0.35
0.35
0.35
0.35
0.35
0.35
0.35
0.35
0.35
0.35
0.35
0.35
0.35
0.35
0.35
0.35
0.35
0.35
0.35
0.35
0.35
0.35
0.35
0.35
0.35
0.35
0.35
0.35
0.35
0.35
0.35
0.35
0.35
0.35
0.35
0.35
0.35
0.35
0.35
0.35
0.35
0.35
0.35
0.35
0.35
0.35
0.35
0.35
0.35
0.35
0.35
0.35
0.35
0.35
0.35
0.35
0.35
0.35
0.35
0.35
0.35
0.35
0.35
0.35
0.35
0.35
0.35
0.35
0.35
0.35
0.35
0.35
0.35
0.35
0.35
0.35
0.35
0.35
0.35
0.35
0.35
0.35
0.35
0.35
0.35
0.35
0.35
0.35
0.35
0.35
0.35
0.35
0.35
0.35
0.35
0.35
0.35
0.35
0.35
0.35
0.35
0.35
0.35
0.35
0.35
0.35
0.35
0.35
0.35
0.35
0.35
0.35
0.35
0.35
0.35
0.35
0.35
0.35
0.35
0.35
0.35
0.35
0.35
0.35
0.35
0.35
0.35
0.35
0.35
0.35
0.35
0.35
0.35
0.35
0.35
0.35
0.35
0.35
0.35
0.35
0.35
0.35
0.35
0.35
0.35
0.35
0.35
0.35
0.35
0.35
0.35
0.35
0.35
0.35
0.35
0.35
0.35
0.35
0.35
0.35
0.35
0.35
0.35
0.35
0.35
0.35
0.35
0.35
0.35
0.35
0.35
0.35
0.35
0.35
0.35
0.35
0.35
0.35
0.35
0.35
0.35
0.35
0.35
0.35
0.35
0.35
0.35
0.35
0.35
0.35
0.35
0.35
0.35
0.35
0.35
0.35
0.35
0.35
0.35
0.35
0.35
0.35
0.35
0.35
0.35
0.35
0.35
0.35
0.35
0.35
0.35
0.35
0.35
0.35
0.35
0.35
0.35
0.35
0.35
0.35
0.35
0.35
0.35
0.35
0.35
0.35
0.35
0.35
0.35
0.35
0.35
0.35
0.35
0.35
0.35
0.35
0.35
0.35
0.35
0.35
0.35
0.35
0.35
0.35
0.35
0.35
0.35
0.35
0.35
0.35
0.35
0.35
0.35
0.35
0.35
0.35
0.35
0.35
0.35
0.35
0.35
0.35
0.35
0.35
0.35
0.35
0.35
0.35
0.35
0.35
0.35
0.35
0.35
0.35
0.35
0.35
0.35
0.35
0.35
0.35
0.35
0.35
0.35
0.35
0.35
0.35
0.35
0.35
0.35
0.35
0.35
0.35
0.35
0.35
0.35
0.35
0.35
0.35
0.35
0.35
0.35
0.35
0.35
0.35
0.35
0.35
0.35
0.35
0.35
0.35
0.35
0.35
0.35
0.35
0.35
0.35
0.35
0.35
0.35
0.35
0.35
0.35
0.35
0.35
0.35
0.35
0.35
0.35
0.35
0.35
0.35
0.35
0.35
0.35
0.35
0.35
0.35
0.35
0.35
0.35
0.35
0.35
0.35
0.35
0.35
0.35
0.35
0.35
0.35
0.35
0.35
0.35
0.35
0.35
0.35
0.35
0.35
0.35
0.35
0.35
0.35
0.35
0.35
0.35
0.35
0.35
0.35
0.35
0.35
0.35
0.35
0.35
0.35
0.35
0.35
0.35
0.35
0.35
0.35
0.35
0.35
0.35
0.35
0.35
0.35
0.35
0.35
0.35
0.35
0.35
0.35
0.35
0.35
0.35
0.35
0.35
0.35
0.35
0.35
0.35
0.35
0.35
0.35
0.35
0.35
0.35
0.35
0.35
0.35
0.35
0.35
0.35
0.35
0.35
0.35
0.35
0.35
0.35
0.35
0.35
0.35
0.35
0.35
0.35
0.35
0.35
0.35
0.35
0.35
0.35
0.35
0.35
0.35
0.35
0.35
0.35
0.35
0.35
0.35
0.35
0.35
0.35
0.35
0.35
0.35
0.35
0.35
0.35
0.35
0.35
0.35
0.35
0.35
0.35
0.35
0.35
0.35
0.35
0.35
0.35
0.35
0.35
0.35
0.35
0.35
0.35
0.35
0.35
0.35
0.35
0.35
0.35
0.35
0.35
0.35
0.35
0.35
0.35
0.35
0.35
0.35
0.35
0.35
0.35
0.35
0.35
0.35
0.35
0.35
0.35
0.35
0.35
0.35
0.35
0.35
0.35
0.35
0.35
0.35
0.35
0.35
0.35
0.35
0.35
0.35
0.35
0.35
0.35
0.35
0.35
0.35
0.35
0.35
0.35
0.35
0.35
0.35
0.35
0.35
0.35
0.35
0.35
0.35
0.35
0.35
0.35
0.35
0.35
0.35
0.35
0.35
0.35
0.35
0.35
0.35
0.35
0.35
0.35
0.35
0.35
0.35
0.35
0.35
0.35
0.35
0.35
0.35
0.35
0.35
0.35
0.35
0.35
0.35
0.35
0.35
0.35
0.35
0.35
0.35
0.35
0.35
0.35
0.35
0.35
0.35
0.35
0.35
0.35
0.35
0.35
0.35
0.35
0.35
0.35
0.35
0.35
0.35
0.35
0.35
0.35
0.35
0.35
0.35
0.35
0.35
0.35
0.35
0.35
0.35
0.35
0.35
0.35
0.35
0.35
0.35
0.35
0.35
0.35
0.35
0.35
0.35
0.35
0.35
0.35
0.35
0.35
0.35
0.35
0.35
0.35
0.35
0.35
0.35
0.35
0.35
0.35
0.35
0.35
0.35
0.35
0.35
0.35
0.35
0.35
0.35
0.35
0.35
0.35
0.35
0.35
0.35
0.35
0.35
0.35
0.35
0.35
0.35
0.35
0.35
0.35
0.35
0.35
0.35
0.35
0.35
0.35
0.35
0.35
0.35
0.35
0.35
0.35
0.35
0.35
0.35
0.35
0.35
0.35
0.35
0.35
0.35
0.35
0.35
0.35
0.35
0.35
0.35
0.35
0.35
0.35
0.35
0.35
0.35
0.35
0.35
0.35
0.35
0.35
0.35
0.35
0.35
0.35
0.35
0.35
0.35
0.35
0.35
0.35
0.35
0.35
0.35
0.35
0.35
0.35
0.35
0.35
0.35
0.35
0.35
0.35
0.35
0.35
0.35
0.35
0.35
0.35
0.35
0.35
0.35
0.35
0.35
0.35
0.35
0.35
0.35
0.35
0.35
0.35
0.35
0.35
0.35
0.35
0.35
0.35
0.35
0.35
0.35
0.35
0.35
0.35
0.35
0.35
0.35
0.35
0.35
0.35
0.35
0.35
0.35
0.35
0.35
0.35
0.35
0.35
0.35
0.35
0.35
0.35
0.35
0.35
0.35
0.35
0.35
0.35
0.35
0.35
0.35
0.35
0.35
0.35
0.35
0.35
0.35
0.35
0.35
0.35
0.35
0.35
0.35
0.35
0.35
0.35
0.35
0.35
0.35
0.35
0.35
0.35
0.35
0.35
0.35
0.35
0.35
0.35
0.35
0.35
0.35
0.35
0.35
0.35
0.35
0.35
0.35
0.35
0.35
0.35
0.35
0.35
0.35
0.35
0.35
0.35
0.35
0.35
0.35
0.35
0.35
0.35
0.35
0.35
0.35
0.35
0.35
0.35
0.35
0.35
0.35
0.35
0.35
0.35
0.35
0.35
0.35
0.35
0.35
0.35
0.35
0.35
0.35
0.35
0.35
0.35
0.35
0.35
0.35
0.35
0.35
0.35
0.35
0.35
0.35
0.35
0.35
0.35
0.35
0.35
0.35
0.35
0.35
0.35
0.35
0.35
0.35
0.35
0.35
0.35
0.35
0.35
0.35
0.35
0.35
0.35
0.35
0.35
0.35
0.35
0.35
0.35
0.35
0.35
0.35
0.35
0.35
0.35
0.35
0.35
0.35
0.35
0.35
0.35
0.35
0.35
0.35
0.35
0.35
0.35
0.35
0.35
0.35
0.35
0.35
0.35
0.35
0.35
0.35
0.35
0.35
0.35
0.35
0.35
0.35
0.35
0.35
0.35
0.35
0.35
0.35
0.35
0.35
0.35
0.35
0.35
0.35
0.35
0.35
0.35
0.35
0.35
0.35
0.35